{"text_format":"3","workbook":"xlsb","n_sheets":6,"sheets":["ELCCAT Main Page","General Info","LCCT Input","LCCT Report","Fuel Escalation","Carbon EX"],"not_rendered":{"charts":4,"defined_names":6,"comments":1},"read":"bin_skipped_in_rows","date_system":"1900","formulas":"cached_only","passed_over":{"ids":[37,38,1024],"n":9042}}

{"sheet":"ELCCAT Main Page","index":0,"n_rows":102,"n_cols":17,"rows_kept":102,"merged":[[1,4,1,6],[1,8,1,9],[1,11,1,12],[2,4,2,6],[2,8,2,9],[2,11,2,12],[3,4,3,6],[3,8,3,9],[3,11,3,12],[4,1,5,3],[4,4,4,6],[4,8,4,9],[4,11,4,12],[5,4,5,6],[5,8,5,9],[5,11,5,12],[6,4,6,6],[6,8,6,9],[6,11,6,12],[7,4,7,6],[7,8,7,9],[7,11,7,12],[8,2,8,3],[8,4,8,6],[8,8,8,9],[8,11,8,12],[9,2,9,3],[9,4,9,6],[9,8,9,9],[9,11,9,12],[10,4,10,6],[10,8,10,9],[10,11,10,12],[11,4,11,6],[11,8,11,9],[11,11,11,12],[12,1,12,16],[17,1,17,5],[17,9,17,15],[18,9,18,11],[19,9,19,11],[20,9,20,11],[21,9,21,11],[22,9,22,11],[23,9,23,11],[24,9,24,11],[25,9,25,11],[26,9,26,11],[27,9,27,11],[28,9,28,11],[29,9,29,11],[30,4,30,5],[30,9,30,11],[30,14,30,15],[31,4,31,5],[31,9,31,11],[31,14,31,15],[33,1,33,5],[33,9,33,15],[34,9,34,11],[35,9,35,11],[36,9,36,11],[37,9,37,11],[38,9,38,11],[39,9,39,11],[40,9,40,11],[41,9,41,11],[42,9,42,11],[43,9,43,11],[44,9,44,11],[45,9,45,11],[46,4,46,5],[46,9,46,11],[46,14,46,15],[47,4,47,5],[47,9,47,11],[47,14,47,15],[49,1,49,5],[49,9,49,15],[50,9,50,11],[51,9,51,11],[52,9,52,11],[53,9,53,11],[54,9,54,11],[55,9,55,11],[56,9,56,11],[57,9,57,11],[58,9,58,11],[59,9,59,11],[60,9,60,11],[61,9,61,11],[62,4,62,5],[62,9,62,11],[62,14,62,15],[63,4,63,5],[63,9,63,11],[63,14,63,15],[71,1,71,5],[71,9,71,15],[72,9,72,11],[73,9,73,11],[74,9,74,11],[75,9,75,11],[76,9,76,11],[77,9,77,11],[78,9,78,11],[79,9,79,11],[80,9,80,11],[81,9,81,11],[82,9,82,11],[83,9,83,11],[84,4,84,5],[84,9,84,11],[84,14,84,15],[85,4,85,5],[85,9,85,11],[85,14,85,15],[87,1,87,5],[87,9,87,15],[88,9,88,11],[89,9,89,11],[90,9,90,11],[91,9,91,11],[92,9,92,11],[93,9,93,11],[94,9,94,11],[95,9,95,11],[96,9,96,11],[97,9,97,11],[98,9,98,11],[99,9,99,11],[100,4,100,5],[100,9,100,11],[100,14,100,15],[101,4,101,5],[101,9,101,11],[101,14,101,15]],"read":"bin_skipped_in_rows","flags":["formulas_cached_only","records_skipped"],"rows_in_doubt":{"n":0,"rows":[]},"rows_in_doubt_other":1}
[]
[null,"Office of Financial Management",null,null,"ELCCA Results Table",null,null,"PV of Capital Cost","PV of Maint. Costs",null,"PV of Utility Costs","Total Life Cycle Cost",null,"Net Present Savings","NPS w/SCC","EUI","SIR"]
[null,"Olympia, Washington - Version: 2015-B",null,null,"Baseline:Primary Building Design",null,null,{"v":6285055.579249922,"d":"$6,285,056"},{"v":1459740.8802107803,"d":"$1,459,741"},null,{"v":3216249.577168389,"d":"$3,216,250"},{"v":10961046.036629092,"d":"$10,961,046"},null,"N/A","N/A",{"v":68.24251314134737,"d":"68.2"},"N/A"]
[null,"Evaluation Life Cycle Cost Analysis Tool",null,null,"Alt 2 Heat Recovery Chiller",null,null,{"v":6594781.026634999,"d":"$6,594,781"},{"v":1569221.4462265887,"d":"$1,569,221"},null,{"v":2995157.4377986663,"d":"$2,995,157"},{"v":11159159.910660254,"d":"$11,159,160"},null,{"v":-198113.8740311619,"d":"($198,114)"},{"v":-140485.55481702834,"d":"($140,486)"},{"v":60.332447661948535,"d":"60.3"},{"v":0.36035648441617957,"d":"0.36"}]
[null,"ELCCAT Inputs & Report",null,null,"Alt 3A Chilled Beams Serving Labs",null,null,{"v":6487121.576516113,"d":"$6,487,122"},{"v":1505357.782717368,"d":"$1,505,358"},null,{"v":3074219.4330363004,"d":"$3,074,219"},{"v":11066698.792269781,"d":"$11,066,699"},null,{"v":-105652.75564068928,"d":"($105,653)"},{"v":-82247.49737013527,"d":"($82,247)"},{"v":62.127613711173936,"d":"62.1"},{"v":0.47713738545773804,"d":"0.48"}]
[{"$nulls":4},"Alt 3B Chilled Beams Serving Classrooms",null,null,{"v":6230083.113441164,"d":"$6,230,083"},{"v":1550974.685223955,"d":"$1,550,975"},null,{"v":2939056.8862484703,"d":"$2,939,057"},{"v":10720114.684913589,"d":"$10,720,115"},null,{"v":240931.35171550326,"d":"$240,931"},{"v":340295.3411747769,"d":"$340,295"},{"v":60.383295161929006,"d":"60.4"},"No Cost"]
[{"$nulls":4},"Renewable - Solar Option",null,null,{"v":6429134.576662657,"d":"$6,429,135"},{"v":1484785.454135966,"d":"$1,484,785"},null,{"v":3150060.0239432813,"d":"$3,150,060"},{"v":11063980.054741904,"d":"$11,063,980"},null,{"v":-102934.01811281219,"d":"($102,934)"},{"v":-69695.01807284239,"d":"($69,695)"},{"v":67.08786883698835,"d":"67.1"},{"v":0.28557235987738633,"d":"0.29"}]
[{"$nulls":4},"Alt 4 Dueal Core Heat Recovery",null,null,{"v":6587753.211273056,"d":"$6,587,753"},{"v":1678702.0122423978,"d":"$1,678,702"},null,{"v":3194562.04096945,"d":"$3,194,562"},{"v":11461017.264484905,"d":"$11,461,017"},null,{"v":-499971.22785581276,"d":"($499,971)"},{"v":-491863.68698218185,"d":"($491,864)"},{"v":67.6529079277414,"d":"67.7"},{"v":-0.6517183319676598,"d":"-0.65"}]
[null,"Project:","Imaginary Building",null,"Alt 5 Low Wall Displacement System",null,null,{"v":6524185.470731242,"d":"$6,524,185"},{"v":1459740.8802107803,"d":"$1,459,741"},null,{"v":3220119.442935872,"d":"$3,220,119"},{"v":11204045.793877894,"d":"$11,204,046"},null,{"v":-242999.7572488021,"d":"($243,000)"},{"v":-228090.396895441,"d":"($228,090)"},{"v":69.5892059061555,"d":"69.6"},{"v":-0.016183111795477805,"d":"-0.02"}]
[null,"Analysts Firm:","Fake Enterprises",null,"Alt 6 Lab Air Quality Monitoring",null,null,{"v":6430054.006098503,"d":"$6,430,054"},{"v":1824676.1002634764,"d":"$1,824,676"},null,{"v":3146149.901635058,"d":"$3,146,150"},{"v":11400880.007997038,"d":"$11,400,880"},null,{"v":-439833.9713679459,"d":"($439,834)"},{"v":-414695.3086541251,"d":"($414,695)"},{"v":66.25576964571161,"d":"66.3"},{"v":-2.0333706435812275,"d":"-2.03"}]
[null,"Electric Rate ($/KWH):",{"v":0.08,"d":"$0.08"},"Sq.Ft. for EUI Calc","Alt 7 Natural Ventilation in Offices",null,null,{"v":6327231.577696645,"d":"$6,327,232"},{"v":1528166.2339706612,"d":"$1,528,166"},null,{"v":3074893.165949871,"d":"$3,074,893"},{"v":10930290.977617178,"d":"$10,930,291"},null,{"v":30755.059011913836,"d":"$30,755"},{"v":88597.44804074941,"d":"$88,597"},{"v":64.77895444514049,"d":"64.8"},{"v":1.7292076096494815,"d":"1.73"}]
[null,"Natural Gas Rate ($/Therm):",{"v":1,"d":"$1.00"},{"v":70000,"d":"70,000 "},"High Performance Combination: Alt 3B + Alt 7",null,null,{"v":6302617.6014657635,"d":"$6,302,618"},{"v":1619400.0389838356,"d":"$1,619,400"},null,{"v":2804269.1363380095,"d":"$2,804,269"},{"v":10726286.776787609,"d":"$10,726,287"},null,{"v":234759.2598414831,"d":"$234,759"},{"v":388262.12463932764,"d":"$388,262"},{"v":57.00359237407474,"d":"57.0"},{"v":14.36743895186085,"d":"14.37"}]
[null,"NPS = Net Present Savings,   SCC = Social Cost of Carbon Doxide Pollution,   EUI = Energy Use Intensity (kBtu/sq.ft),  SIR = Savings to Investment Ratio (Net Present Savings/Incremental PV of Capital Costs)"]
[null,"Page 1"]
[]
[]
[]
[null,"Primary Building Design",{"$nulls":7},"Alt 3B Chilled Beams Serving Classrooms"]
[null,"Weighted Average and Totals",{"v":32.036763620256906,"d":"32.0"},{"v":4063800,"d":"$4,063,800"},{"v":32640,"d":"$32,640"},"Narrative",{"$nulls":3},"Weighted Average and Totals",null,null,{"v":32.36234446683742,"d":"32.4"},{"v":4066255,"d":"$4,066,255"},{"v":34680,"d":"$34,680"},"Narrative"]
[null,"Component Description","Useful Life","Installed Cost","Annual Maintenance","REF #",{"$nulls":3},"Component Description",null,null,"Useful Life","Installed Cost","Annual Maintenance","REF #"]
[1,"Non Re-Occuring Upfront Costs",50,{"v":1167100,"d":"$1,167,100.00"},{"v":32640,"d":"$32,640.00"},1,null,null,1,"Non Re-Occuring Upfront Costs",null,null,50,{"v":1186700,"d":"$1,186,700.00"},{"v":34680,"d":"$34,680.00"},1]
[2,"15 Year Components",15,{"v":40600,"d":"$40,600.00"},null,2,null,null,2,"15 Year Components",null,null,15,{"v":22300,"d":"$22,300.00"},null,2]
[3,"20 Year Components",20,{"v":805800,"d":"$805,800.00"},null,2,null,null,3,"20 Year Components",null,null,20,{"v":793350,"d":"$793,350.00"},null,2]
[4,"24 Year Components",24,{"v":191500,"d":"$191,500.00"},null,2,null,null,4,"24 Year Components",null,null,24,{"v":309905,"d":"$309,905.00"},null,2]
[5,"25 Year Components",25,{"v":1007800,"d":"$1,007,800.00"},null,2,null,null,5,"25 Year Components",null,null,25,{"v":765365,"d":"$765,365.00"},null,6]
[6,"27 Year Components",27,{"v":70000,"d":"$70,000.00"},null,2,null,null,6,"27 Year Components",null,null,27,{"v":57950,"d":"$57,950.00"},null,5]
[7,"30 Year Components",30,{"v":781000,"d":"$781,000.00"},null,3,null,null,7,"30 Year Components",null,null,30,{"v":930685,"d":"$930,685.00"},null,3]
[8,{"$nulls":7},8]
[9,{"$nulls":7},9]
[10,{"$nulls":7},10]
[null,"Annual Elec Consumption (KWH)",{"v":751837.5,"d":"751,838"},"Annual Electric Costs",{"v":60147,"d":"$60,147"},{"$nulls":4},"Annual Elec Consumption (KWH)",null,null,{"v":752088,"d":"752,088"},"Annual Electric Costs",{"v":60167.04,"d":"$60,167"}]
[null,"Annual N.G. Consumption (Therms)",{"v":22116,"d":"22,116"},"Annual N.G. Costs",{"v":22116,"d":"$22,116"},{"$nulls":4},"Annual N.G. Consumption (Therms)",null,null,{"v":16606,"d":"16,606"},"Annual N.G. Costs",{"v":16606,"d":"$16,606"}]
[]
[null,"Alt 2 Heat Recovery Chiller",{"$nulls":7},"Renewable - Solar Option"]
[null,"Weighted Average and Totals",{"v":31.67729017582105,"d":"31.7"},{"v":4220200,"d":"$4,220,200"},{"v":35088,"d":"$35,088"},"Narrative",{"$nulls":3},"Weighted Average and Totals",null,null,{"v":31.989472166137872,"d":"32.0"},{"v":4160400,"d":"$4,160,400"},{"v":33200,"d":"$33,200"},"Narrative"]
[null,"Component Description","Useful Life","Installed Cost","Annual Maintenance","REF #",{"$nulls":3},"Component Description",null,null,"Useful Life","Installed Cost","Annual Maintenance","REF #"]
[1,"Non Re-Occuring Upfront Costs",50,{"v":1175900,"d":"$1,175,900.00"},{"v":35088,"d":"$35,088.00"},1,null,null,1,"Non Re-Occuring Upfront Costs",null,null,50,{"v":1167100,"d":"$1,167,100.00"},{"v":33200,"d":"$33,200.00"},1]
[2,"15 Year Components",15,{"v":41100,"d":"$41,100.00"},null,2,null,null,2,"15 Year Components",null,null,15,{"v":40600,"d":"$40,600.00"},null,8]
[3,"20 Year Components",20,{"v":941900,"d":"$941,900.00"},null,2,null,null,3,"20 Year Components",null,null,20,{"v":805800,"d":"$805,800.00"},null,2]
[4,"24 Year Components",24,{"v":192500,"d":"$192,500.00"},null,2,null,null,4,"24 Year Components",null,null,24,{"v":191500,"d":"$191,500.00"},null,2]
[5,"25 Year Components",25,{"v":1007800,"d":"$1,007,800.00"},null,2,null,null,5,"25 Year Components",null,null,25,{"v":1007800,"d":"$1,007,800.00"},null,9]
[6,"27 Year Components",27,{"v":70000,"d":"$70,000.00"},null,4,null,null,6,"27 Year Components",null,null,27,{"v":70000,"d":"$70,000.00"},null,2]
[7,"30 Year Components",30,{"v":791000,"d":"$791,000.00"},null,4,null,null,7,"30 Year Components",null,null,30,{"v":877600,"d":"$877,600.00"},null,3]
[8,{"$nulls":7},8]
[9,{"$nulls":7},9]
[10,{"$nulls":7},10]
[null,"Annual Elec Consumption (KWH)",{"v":806025,"d":"806,025"},"Annual Electric Costs",{"v":64482,"d":"$64,482"},{"$nulls":4},"Annual Elec Consumption (KWH)",null,null,{"v":728150,"d":"728,150"},"Annual Electric Costs",{"v":58252,"d":"$58,252"}]
[null,"Annual N.G. Consumption (Therms)",{"v":14730,"d":"14,730"},"Annual N.G. Costs",{"v":14730,"d":"$14,730"},{"$nulls":4},"Annual N.G. Consumption (Therms)",null,null,{"v":22116,"d":"22,116"},"Annual N.G. Costs",{"v":22116,"d":"$22,116"}]
[]
[null,"Alt 3A Chilled Beams Serving Labs",{"$nulls":7},"Alt 4 Dueal Core Heat Recovery"]
[null,"Weighted Average and Totals",{"v":32.181914022153364,"d":"32.2"},{"v":4211550,"d":"$4,211,550"},{"v":33660,"d":"$33,660"},"Narrative",{"$nulls":3},"Weighted Average and Totals",null,null,{"v":31.741058790223647,"d":"31.7"},{"v":4238800,"d":"$4,238,800"},{"v":37536,"d":"$37,536"},"Narrative"]
[null,"Component Description","Useful Life","Installed Cost","Annual Maintenance","REF #",{"$nulls":3},"Component Description",null,null,"Useful Life","Installed Cost","Annual Maintenance","REF #"]
[1,"Non Re-Occuring Upfront Costs",50,{"v":1220710,"d":"$1,220,710.00"},{"v":33660,"d":"$33,660.00"},1,null,null,1,"Non Re-Occuring Upfront Costs",null,null,50,{"v":1167100,"d":"$1,167,100.00"},{"v":37536,"d":"$37,536.00"},1]
[2,"15 Year Components",15,{"v":40600,"d":"$40,600.00"},null,2,null,null,2,"15 Year Components",null,null,15,{"v":47000,"d":"$47,000.00"},null,2]
[3,"20 Year Components",20,{"v":810840,"d":"$810,840.00"},null,2,null,null,3,"20 Year Components",null,null,20,{"v":805800,"d":"$805,800.00"},null,2]
[4,"24 Year Components",24,{"v":209760,"d":"$209,760.00"},null,2,null,null,4,"24 Year Components",null,null,24,{"v":191500,"d":"$191,500.00"},null,2]
[5,"25 Year Components",25,{"v":1007800,"d":"$1,007,800.00"},null,5,null,null,5,"25 Year Components",null,null,25,{"v":1168000,"d":"$1,168,000.00"},null,2]
[6,"27 Year Components",27,{"v":70000,"d":"$70,000.00"},null,5,null,null,6,"27 Year Components",null,null,27,{"v":70000,"d":"$70,000.00"},null,2]
[7,"30 Year Components",30,{"v":851840,"d":"$851,840.00"},null,3,null,null,7,"30 Year Components",null,null,30,{"v":789400,"d":"$789,400.00"},null,3]
[8,{"$nulls":7},8]
[9,{"$nulls":7},9]
[10,{"$nulls":7},10]
[null,"Annual Elec Consumption (KWH)",{"v":820638,"d":"820,638"},"Annual Electric Costs",{"v":65651.04000000001,"d":"$65,651"},{"$nulls":4},"Annual Elec Consumption (KWH)",null,null,{"v":751025,"d":"751,025"},"Annual Electric Costs",{"v":60082,"d":"$60,082"}]
[null,"Annual N.G. Consumption (Therms)",{"v":15488,"d":"15,488"},"Annual N.G. Costs",{"v":15488,"d":"$15,488"},{"$nulls":4},"Annual N.G. Consumption (Therms)",null,null,{"v":21731,"d":"21,731"},"Annual N.G. Costs",{"v":21731,"d":"$21,731"}]
[]
[]
[]
[null,"Page 2"]
[]
[]
[]
[null,"Alt 5 Low Wall Displacement System",{"$nulls":7},"Alt 7 Natural Ventilation in Offices"]
[null,"Weighted Average and Totals",{"v":31.83138953682106,"d":"31.8"},{"v":4201400,"d":"$4,201,400"},{"v":32640,"d":"$32,640"},"Narrative",{"$nulls":3},"Weighted Average and Totals",null,null,{"v":31.858847717350308,"d":"31.9"},{"v":4056470,"d":"$4,056,470"},{"v":34170,"d":"$34,170"},"Narrative"]
[null,"Component Description","Useful Life","Installed Cost","Annual Maintenance","REF #",{"$nulls":3},"Component Description",null,null,"Useful Life","Installed Cost","Annual Maintenance","REF #"]
[1,"Non Re-Occuring Upfront Costs",50,{"v":1171100,"d":"$1,171,100.00"},{"v":32640,"d":"$32,640.00"},1,null,null,1,"Non Re-Occuring Upfront Costs",null,null,50,{"v":1174050,"d":"$1,174,050.00"},{"v":34170,"d":"$34,170.00"},1]
[2,"15 Year Components",15,{"v":40600,"d":"$40,600.00"},null,2,null,null,2,"15 Year Components",null,null,15,{"v":37200,"d":"$37,200.00"},null,2]
[3,"20 Year Components",20,{"v":851800,"d":"$851,800.00"},null,2,null,null,3,"20 Year Components",null,null,20,{"v":933830,"d":"$933,830.00"},null,2]
[4,"24 Year Components",24,{"v":201100,"d":"$201,100.00"},null,2,null,null,4,"24 Year Components",null,null,24,{"v":207890,"d":"$207,890.00"},null,2]
[5,"25 Year Components",25,{"v":1036800,"d":"$1,036,800.00"},null,2,null,null,5,"25 Year Components",null,null,25,{"v":921900,"d":"$921,900.00"},null,2]
[6,"27 Year Components",27,{"v":70000,"d":"$70,000.00"},null,2,null,null,6,"27 Year Components",null,null,27,{"v":62500,"d":"$62,500.00"},null,2]
[7,"30 Year Components",30,{"v":830000,"d":"$830,000.00"},null,3,null,null,7,"30 Year Components",null,null,30,{"v":719100,"d":"$719,100.00"},null,3]
[8,{"$nulls":7},8]
[9,{"$nulls":7},9]
[10,{"$nulls":7},10]
[null,"Annual Elec Consumption (KWH)",{"v":711150,"d":"711,150"},"Annual Electric Costs",{"v":56892,"d":"$56,892"},{"$nulls":4},"Annual Elec Consumption (KWH)",null,null,{"v":734063,"d":"734,063"},"Annual Electric Costs",{"v":58725.04,"d":"$58,725"}]
[null,"Annual N.G. Consumption (Therms)",{"v":24447,"d":"24,447"},"Annual N.G. Costs",{"v":24447,"d":"$24,447"},{"$nulls":4},"Annual N.G. Consumption (Therms)",null,null,{"v":20298,"d":"20,298"},"Annual N.G. Costs",{"v":20298,"d":"$20,298"}]
[]
[null,"Alt 6 Lab Air Quality Monitoring",{"$nulls":7},"High Performance Combination: Alt 3B + Alt 7"]
[null,"Weighted Average and Totals",{"v":31.831905937001014,"d":"31.8"},{"v":4133400,"d":"$4,133,400"},{"v":40800,"d":"$40,800"},"Narrative",{"$nulls":3},"Weighted Average and Totals",null,null,{"v":32.09884390571395,"d":"32.1"},{"v":4058925,"d":"$4,058,925"},{"v":36210,"d":"$36,210"},"Narrative"]
[null,"Component Description","Useful Life","Installed Cost","Annual Maintenance","REF #",{"$nulls":3},"Component Description",null,null,"Useful Life","Installed Cost","Annual Maintenance","REF #"]
[1,"Non Re-Occuring Upfront Costs",50,{"v":1166800,"d":"$1,166,800.00"},{"v":40800,"d":"$40,800.00"},1,null,null,1,"Non Re-Occuring Upfront Costs",null,null,50,{"v":1193650,"d":"$1,193,650.00"},{"v":36210,"d":"$36,210.00"},1]
[2,"15 Year Components",15,{"v":40600,"d":"$40,600.00"},null,2,null,null,2,"15 Year Components",null,null,15,{"v":30300,"d":"$30,300.00"},null,2]
[3,"20 Year Components",20,{"v":875700,"d":"$875,700.00"},null,2,null,null,3,"20 Year Components",null,null,20,{"v":988700,"d":"$988,700.00"},null,2]
[4,"24 Year Components",24,{"v":191500,"d":"$191,500.00"},null,2,null,null,4,"24 Year Components",null,null,24,{"v":258975,"d":"$258,975.00"},null,2]
[5,"25 Year Components",25,{"v":1007800,"d":"$1,007,800.00"},null,2,null,null,5,"25 Year Components",null,null,25,{"v":661450,"d":"$661,450.00"},null,7]
[6,"27 Year Components",27,{"v":70000,"d":"$70,000.00"},null,2,null,null,6,"27 Year Components",null,null,27,{"v":50450,"d":"$50,450.00"},null,2]
[7,"30 Year Components",30,{"v":781000,"d":"$781,000.00"},null,3,null,null,7,"30 Year Components",null,null,30,{"v":875400,"d":"$875,400.00"},null,8]
[8,{"$nulls":7},8]
[9,{"$nulls":7},9]
[10,{"$nulls":7},10]
[null,"Annual Elec Consumption (KWH)",{"v":751875,"d":"751,875"},"Annual Electric Costs",{"v":60150,"d":"$60,150"},{"$nulls":4},"Annual Elec Consumption (KWH)",null,null,{"v":737675,"d":"737,675"},"Annual Electric Costs",{"v":59014,"d":"$59,014"}]
[null,"Annual N.G. Consumption (Therms)",{"v":20724,"d":"20,724"},"Annual N.G. Costs",{"v":20724,"d":"$20,724"},{"$nulls":4},"Annual N.G. Consumption (Therms)",null,null,{"v":14732,"d":"14,732"},"Annual N.G. Costs",{"v":14732,"d":"$14,732"}]

{"sheet":"General Info","index":1,"n_rows":59,"n_cols":10,"rows_kept":59,"merged":[[6,3,6,7],[7,4,7,7],[8,4,8,7],[9,4,9,7],[10,4,10,7],[11,4,11,7],[12,4,12,7],[13,4,13,7],[14,4,14,7],[15,4,15,7],[16,4,16,7],[17,4,17,7],[19,3,19,7],[20,4,20,7],[21,4,21,7],[22,4,22,7],[23,4,23,7],[24,4,24,7],[32,3,32,6]],"flags":["formulas_cached_only"]}
[]
[{"$nulls":3},"Office of Financial Management"]
[{"$nulls":3},"Olympia, Washington - Version: 2015-B"]
[{"$nulls":3},"Evaluation Life Cycle Cost Analysis Tool"]
[{"$nulls":3},"General Information Page"]
[]
[{"$nulls":3},"Project Information",{"$nulls":5},"Unlocked Cells for Notes and Calculations"]
[{"$nulls":3},"Project Name","Imaginary Building"]
[{"$nulls":3},"Address"]
[{"$nulls":3},"City"]
[{"$nulls":3},"Zip Code"]
["Schematic Design",null,null,"Building Square Feet (Gross)",{"v":70000,"d":"70,000 "}]
["Design Development",null,null,"Useable Square Feet"]
["Final Design",null,null,"Building Type (i.e. Office, School)"]
["As Built",null,null,"Construction Type (i.e. New, Retrofit)"]
["Other",null,null,"Project Phase"]
[{"$nulls":3},"Report Version/Revision"]
[{"$nulls":3},"Date of Report"]
[]
[{"$nulls":3},"User Information"]
[0,null,null,"Company Name","Fake Enterprises"]
[0,null,null,"User First Name"]
[0,null,null,"User Last Name"]
[{"$nulls":3},"Contact Number"]
[3,null,null,"Contact Email"]
[1]
[2,null,null,"Key Variables","  OFM","  User","Value"]
[{"$nulls":3},"Building Life",50,50,50]
[0,null,null,"Real Discount Rate",{"v":0.0141,"d":"1.41%"},{"v":0.0141,"d":"1.41%"},{"v":0.0141,"d":"1.41%"},""]
["Local Fuel/H20 Prices in ",null,null,"Standard Maintenance Escalation",{"v":0.01,"d":"1.00%"},{"v":0.01,"d":"1.00%"},{"v":0.01,"d":"1.00%"},""]
[2015,null,null,"General Inflation",{"v":0.0237,"d":"2.37%"},{"v":0.0237,"d":"2.37%"},{"v":0.0237,"d":"2.37%"},""]
[{"$nulls":3},"Study Period (years)",50,50,50]
[{"$nulls":3},"Fuel Escalation Assumptions Located on Fuel Escalation Page"]
[{"$nulls":3},""]
[{"$nulls":3},"Timing Variables","Year(s)"]
[0,null,null,"Base Year (Generally Current Year)",2015,""]
[0,null,null,"Additional Construction Years beyond 2015",0,"1st Operation Year =  2016",null,null,""]
[]
[]
[2016]
["Baseline"]
[]
["1st Operation Year =  "]
[true]
[1]
["Alt 1"]
[true]
[1]
["Alt 2"]
[true]
[1]
["Alt 3"]
[false]
[0]
[3]
["All Finance checkbox"]
[0]
["All same values"]
[0]

{"sheet":"LCCT Input","index":2,"n_rows":1088,"n_cols":120,"rows_kept":1088,"merged":[[5,34,11,44],[12,11,12,19],[12,31,12,33],[24,34,24,44],[25,34,25,44],[75,34,75,44],[76,34,76,44],[77,34,77,44],[78,34,78,44],[79,34,79,44],[80,34,80,44],[81,34,81,44],[82,34,82,44],[83,34,83,44],[84,34,84,44],[85,34,85,44],[86,34,86,44],[87,34,87,44],[88,34,88,44],[89,34,89,44],[90,34,90,44],[91,34,91,44],[92,34,92,44],[93,34,93,44],[94,34,94,44],[95,34,95,44],[96,34,96,44],[97,34,97,44],[98,34,98,44],[99,34,99,44],[100,34,100,44],[101,34,101,44],[102,34,102,44],[103,34,103,44],[104,34,104,44],[105,34,105,44],[106,34,106,44],[107,34,107,44],[108,34,108,44],[109,34,109,44],[110,34,110,44],[111,34,111,44],[112,34,112,44],[113,34,113,44],[114,34,114,44],[115,34,115,44],[116,34,116,44],[117,34,117,44],[118,34,118,44],[119,34,119,44],[120,34,120,44],[121,34,121,44],[122,34,122,44],[123,34,123,44],[124,34,124,44],[125,34,125,44],[126,34,126,44],[127,34,127,44],[128,34,128,44],[129,34,129,44],[130,34,130,44],[131,34,131,44],[132,34,132,44],[133,34,133,44],[134,34,134,44],[135,34,135,44],[136,34,136,44],[137,34,137,44],[138,34,138,44],[139,34,139,44],[140,34,140,44],[141,34,141,44],[142,34,142,44],[143,34,143,44],[144,34,144,44],[145,34,145,44],[146,34,146,44],[147,34,147,44],[148,34,148,44],[149,34,149,44],[150,34,150,44],[151,34,151,44],[152,34,152,44],[153,34,153,44],[154,34,154,44],[155,34,155,44],[156,34,156,44],[157,34,157,44],[158,34,158,44],[159,34,159,44],[160,34,160,44],[161,34,161,44],[162,34,162,44],[163,34,163,44],[164,34,164,44],[165,34,165,44],[166,34,166,44],[167,34,167,44],[168,34,168,44],[169,34,169,44],[170,34,170,44],[171,34,171,44],[172,34,172,44],[173,34,173,44],[174,34,174,44],[175,34,175,44],[176,34,176,44],[177,34,177,44],[178,34,178,44],[179,34,179,44],[180,34,180,44],[181,34,181,44],[182,34,182,44],[183,34,183,44],[184,34,184,44],[185,34,185,44],[186,34,186,44],[187,34,187,44],[188,34,188,44],[189,34,189,44],[190,34,190,44],[191,34,191,44],[192,34,192,44],[193,34,193,44],[194,34,194,44],[195,34,195,44],[196,34,196,44],[197,34,197,44],[198,34,198,44],[199,34,199,44],[200,34,200,44],[201,34,201,44],[202,34,202,44],[203,34,203,44],[204,34,204,44],[205,34,205,44],[206,34,206,44],[207,34,207,44],[208,34,208,44],[209,34,209,44],[210,34,210,44],[211,34,211,44],[212,34,212,44],[213,34,213,44],[214,34,214,44],[215,34,215,44],[216,34,216,44],[217,34,217,44],[218,34,218,44],[219,34,219,44],[220,34,220,44],[221,34,221,44],[222,34,222,44],[223,34,223,44],[224,34,224,44],[225,34,225,44],[226,34,226,44],[227,34,227,44],[228,34,228,44],[229,34,229,44],[230,34,230,44],[231,34,231,44],[232,34,232,44],[233,34,233,44],[234,34,234,44],[235,34,235,44],[236,34,236,44],[237,34,237,44],[238,34,238,44],[239,34,239,44],[240,34,240,44],[241,34,241,44],[242,34,242,44],[243,34,243,44],[244,34,244,44],[245,34,245,44],[246,34,246,44],[247,34,247,44],[248,34,248,44],[249,34,249,44],[250,34,250,44],[251,34,251,44],[252,34,252,44],[253,34,253,44],[254,34,254,44],[255,34,255,44],[256,34,256,44],[257,34,257,44],[258,34,258,44],[259,34,259,44],[260,34,260,44],[261,34,261,44],[262,34,262,44],[263,34,263,44],[264,34,264,44],[265,34,265,44],[266,34,266,44],[267,34,267,44],[268,34,268,44],[269,34,269,44],[270,34,270,44],[271,34,271,44],[272,34,272,44],[273,34,273,44],[274,34,274,44],[275,34,275,44],[276,34,276,44],[277,34,277,44],[278,34,278,44],[279,34,279,44],[280,34,280,44],[281,34,281,44],[282,34,282,44],[283,34,283,44],[284,34,284,44],[285,34,285,44],[286,34,286,44],[287,34,287,44],[288,34,288,44],[289,34,289,44],[290,34,290,44],[291,34,291,44],[292,34,292,44],[293,34,293,44],[294,34,294,44],[295,34,295,44],[296,34,296,44],[297,34,297,44],[298,34,298,44],[299,34,299,44],[300,34,300,44],[301,34,301,44],[302,34,302,44],[303,34,303,44],[304,34,304,44],[305,34,305,44],[306,34,306,44],[307,34,307,44],[308,34,308,44],[309,34,309,44],[310,34,310,44],[311,34,311,44],[312,34,312,44],[313,34,313,44],[314,34,314,44],[315,34,315,44],[316,34,316,44],[317,34,317,44],[318,34,318,44],[319,34,319,44],[320,34,320,44],[321,34,321,44],[322,34,322,44],[323,34,323,44],[324,34,324,44],[325,34,325,44],[326,34,326,44],[327,34,327,44],[328,34,328,44],[329,34,329,44],[330,34,330,44],[331,34,331,44],[332,34,332,44],[333,34,333,44],[334,34,334,44],[335,34,335,44],[336,34,336,44],[337,34,337,44],[338,34,338,44],[339,34,339,44],[340,34,340,44],[341,34,341,44],[342,34,342,44],[343,34,343,44],[344,34,344,44],[345,34,345,44],[346,34,346,44],[347,34,347,44],[348,34,348,44],[349,34,349,44],[350,34,350,44],[351,34,351,44],[352,34,352,44],[353,34,353,44],[354,34,354,44],[355,34,355,44],[356,34,356,44],[357,34,357,44],[358,34,358,44],[359,34,359,44],[360,34,360,44],[361,34,361,44],[362,34,362,44],[363,34,363,44],[364,34,364,44],[365,34,365,44],[366,34,366,44],[367,34,367,44],[368,34,368,44],[369,34,369,44],[370,34,370,44],[371,34,371,44],[372,34,372,44],[373,34,373,44],[374,34,374,44],[375,34,375,44],[376,34,376,44],[377,34,377,44],[378,34,378,44],[379,34,379,44],[380,34,380,44],[381,34,381,44],[382,34,382,44],[383,34,383,44],[384,34,384,44],[385,34,385,44],[386,34,386,44],[387,34,387,44],[388,34,388,44],[389,34,389,44],[390,34,390,44],[391,34,391,44],[392,34,392,44],[393,34,393,44],[394,34,394,44],[395,34,395,44],[396,34,396,44],[397,34,397,44],[398,34,398,44],[399,34,399,44],[400,34,400,44],[401,34,401,44],[402,34,402,44],[403,34,403,44],[404,34,404,44],[405,34,405,44],[406,34,406,44],[407,34,407,44],[408,34,408,44],[409,34,409,44],[410,34,410,44],[411,34,411,44],[412,34,412,44],[413,34,413,44],[414,34,414,44],[415,34,415,44],[416,34,416,44],[417,34,417,44],[418,34,418,44],[419,34,419,44],[420,34,420,44],[421,34,421,44],[422,34,422,44],[423,34,423,44],[424,34,424,44],[425,34,425,44],[426,34,426,44],[427,34,427,44],[428,34,428,44],[429,34,429,44],[430,34,430,44],[431,34,431,44],[432,34,432,44],[433,34,433,44],[434,34,434,44],[435,34,435,44],[436,34,436,44],[437,34,437,44],[438,34,438,44],[439,34,439,44],[440,34,440,44],[441,34,441,44],[442,34,442,44],[443,34,443,44],[444,34,444,44],[445,34,445,44],[446,34,446,44],[447,34,447,44],[448,34,448,44],[449,34,449,44],[450,34,450,44],[451,34,451,44],[452,34,452,44],[453,34,453,44],[454,34,454,44],[455,34,455,44],[456,34,456,44],[457,34,457,44],[458,34,458,44],[459,34,459,44],[460,34,460,44],[461,34,461,44],[462,34,462,44],[463,34,463,44],[464,34,464,44],[465,34,465,44],[466,34,466,44],[467,34,467,44],[468,34,468,44],[469,34,469,44],[470,34,470,44],[471,34,471,44],[472,34,472,44],[473,34,473,44],[474,34,474,44],[475,34,475,44],[476,34,476,44],[477,34,477,44],[478,34,478,44],[479,34,479,44],[480,34,480,44],[481,34,481,44],[482,34,482,44],[483,34,483,44],[484,34,484,44],[485,34,485,44],[486,34,486,44],[487,34,487,44],[488,34,488,44],[489,34,489,44],[490,34,490,44],[491,34,491,44],[492,34,492,44],[493,34,493,44],[494,34,494,44],[495,34,495,44],[496,34,496,44],[497,34,497,44],[498,34,498,44],[499,34,499,44],[500,34,500,44],[501,34,501,44],[502,34,502,44],[503,34,503,44],[504,34,504,44],[505,34,505,44],[506,34,506,44],[507,34,507,44],[508,34,508,44],[509,34,509,44],[510,34,510,44],[511,34,511,44],[512,34,512,44],[513,34,513,44],[514,34,514,44],[515,34,515,44],[516,34,516,44],[517,34,517,44],[518,34,518,44],[519,34,519,44],[520,34,520,44],[521,34,521,44],[522,34,522,44],[523,34,523,44],[524,34,524,44],[525,34,525,44],[526,34,526,44],[527,34,527,44],[528,34,528,44],[529,34,529,44],[530,34,530,44],[531,34,531,44],[532,34,532,44],[533,34,533,44],[534,34,534,44],[535,34,535,44],[536,34,536,44],[537,34,537,44],[538,34,538,44],[539,34,539,44],[540,34,540,44],[541,34,541,44],[542,34,542,44],[543,34,543,44],[544,34,544,44],[545,34,545,44],[546,34,546,44],[547,34,547,44],[548,34,548,44],[549,34,549,44],[550,34,550,44],[551,34,551,44],[552,34,552,44],[553,34,553,44],[554,34,554,44],[555,34,555,44],[556,34,556,44],[557,34,557,44],[558,34,558,44],[559,34,559,44],[560,34,560,44],[561,34,561,44],[562,34,562,44],[563,34,563,44],[564,34,564,44],[565,34,565,44],[566,34,566,44],[567,34,567,44],[568,34,568,44],[569,34,569,44],[570,34,570,44],[571,34,571,44],[572,34,572,44],[573,34,573,44],[574,34,574,44],[575,34,575,44],[576,34,576,44],[577,34,577,44],[578,34,578,44],[579,34,579,44],[580,34,580,44],[581,34,581,44],[582,34,582,44],[583,34,583,44],[584,34,584,44],[585,34,585,44],[586,34,586,44],[587,34,587,44],[588,34,588,44],[589,34,589,44],[590,34,590,44],[591,34,591,44],[592,34,592,44],[593,34,593,44],[594,34,594,44],[595,34,595,44],[596,34,596,44],[597,34,597,44],[598,34,598,44],[599,34,599,44],[600,34,600,44],[601,34,601,44],[602,34,602,44],[603,34,603,44],[604,34,604,44],[605,34,605,44],[606,34,606,44],[607,34,607,44],[608,34,608,44],[609,34,609,44],[610,34,610,44],[611,34,611,44],[612,34,612,44],[613,34,613,44],[614,34,614,44],[615,34,615,44],[616,34,616,44],[617,34,617,44],[618,34,618,44],[619,34,619,44],[620,34,620,44],[621,34,621,44],[622,34,622,44],[623,34,623,44],[624,34,624,44],[625,34,625,44],[626,34,626,44],[627,34,627,44],[628,34,628,44],[629,34,629,44],[630,34,630,44],[631,34,631,44],[632,34,632,44],[633,34,633,44],[634,34,634,44],[635,34,635,44],[636,34,636,44],[637,34,637,44],[638,34,638,44],[639,34,639,44],[640,34,640,44],[641,34,641,44],[642,34,642,44],[643,34,643,44],[644,34,644,44],[645,34,645,44],[646,34,646,44],[647,34,647,44],[648,34,648,44],[649,34,649,44],[650,34,650,44],[651,34,651,44],[652,34,652,44],[653,34,653,44],[654,34,654,44],[655,34,655,44],[656,34,656,44],[657,34,657,44],[658,34,658,44],[659,34,659,44],[660,34,660,44],[661,34,661,44],[662,34,662,44],[663,34,663,44],[664,34,664,44],[665,34,665,44],[666,34,666,44],[667,34,667,44],[668,34,668,44],[669,34,669,44],[670,34,670,44],[671,34,671,44],[672,34,672,44],[673,34,673,44],[674,34,674,44],[675,34,675,44],[676,34,676,44],[677,34,677,44],[678,34,678,44],[679,34,679,44],[680,34,680,44],[681,34,681,44],[682,34,682,44],[683,34,683,44],[684,34,684,44],[685,34,685,44],[686,34,686,44],[687,34,687,44],[688,34,688,44],[689,34,689,44],[690,34,690,44],[691,34,691,44],[692,34,692,44],[693,34,693,44],[694,34,694,44],[695,34,695,44],[696,34,696,44],[697,34,697,44],[698,34,698,44],[699,34,699,44],[700,34,700,44],[701,34,701,44],[702,34,702,44],[703,34,703,44],[704,34,704,44],[705,34,705,44],[706,34,706,44],[707,34,707,44],[708,34,708,44],[709,34,709,44],[710,34,710,44],[711,34,711,44],[712,34,712,44],[713,34,713,44],[714,34,714,44],[715,34,715,44],[716,34,716,44],[717,34,717,44],[718,34,718,44],[719,34,719,44],[720,34,720,44],[721,34,721,44],[722,34,722,44],[723,34,723,44],[724,34,724,44],[725,34,725,44],[726,34,726,44],[727,34,727,44],[728,34,728,44],[729,34,729,44],[730,34,730,44],[731,34,731,44],[732,34,732,44],[733,34,733,44],[734,34,734,44],[735,34,735,44],[736,34,736,44],[737,34,737,44],[738,34,738,44],[739,34,739,44],[740,34,740,44],[741,34,741,44],[742,34,742,44],[743,34,743,44],[744,34,744,44],[745,34,745,44],[746,34,746,44],[747,34,747,44],[748,34,748,44],[749,34,749,44],[750,34,750,44],[751,34,751,44],[752,34,752,44],[753,34,753,44],[754,34,754,44],[755,34,755,44],[756,34,756,44],[757,34,757,44],[758,34,758,44],[759,34,759,44],[760,34,760,44],[761,34,761,44],[762,34,762,44],[763,34,763,44],[764,34,764,44],[765,34,765,44],[766,34,766,44],[767,34,767,44],[768,34,768,44],[769,34,769,44],[770,34,770,44],[771,34,771,44],[772,34,772,44],[773,34,773,44],[774,34,774,44],[775,34,775,44],[776,34,776,44],[777,34,777,44],[778,34,778,44],[779,34,779,44],[780,34,780,44],[781,34,781,44],[782,34,782,44],[783,34,783,44],[784,34,784,44],[785,34,785,44],[786,34,786,44],[787,34,787,44],[788,34,788,44],[789,34,789,44],[790,34,790,44],[791,34,791,44],[792,34,792,44],[793,34,793,44],[794,34,794,44],[795,34,795,44],[796,34,796,44],[797,34,797,44],[798,34,798,44],[799,34,799,44],[800,34,800,44],[801,34,801,44],[802,34,802,44],[803,34,803,44],[804,34,804,44],[805,34,805,44],[806,34,806,44],[807,34,807,44],[808,34,808,44],[809,34,809,44],[810,34,810,44],[811,34,811,44],[812,34,812,44],[813,34,813,44],[814,34,814,44],[815,34,815,44],[816,34,816,44],[817,34,817,44],[818,34,818,44],[819,34,819,44],[820,34,820,44],[821,34,821,44],[822,34,822,44],[823,34,823,44],[824,34,824,44],[825,34,825,44],[826,34,826,44],[827,34,827,44],[828,34,828,44],[829,34,829,44],[830,34,830,44],[831,34,831,44],[832,34,832,44],[833,34,833,44],[834,34,834,44],[835,34,835,44],[836,34,836,44],[837,34,837,44],[838,34,838,44],[839,34,839,44],[840,34,840,44],[841,34,841,44],[842,34,842,44],[843,34,843,44],[844,34,844,44],[845,34,845,44],[846,34,846,44],[847,34,847,44],[848,34,848,44],[849,34,849,44],[850,34,850,44],[851,34,851,44],[852,34,852,44],[853,34,853,44],[854,34,854,44],[855,34,855,44],[856,34,856,44],[857,34,857,44],[858,34,858,44],[859,34,859,44],[860,34,860,44],[861,34,861,44],[862,34,862,44],[863,34,863,44],[864,34,864,44],[865,34,865,44],[866,34,866,44],[867,34,867,44],[868,34,868,44],[869,34,869,44],[870,34,870,44],[871,34,871,44],[872,34,872,44],[873,34,873,44],[874,34,874,44],[875,34,875,44],[876,34,876,44],[877,34,877,44],[878,34,878,44],[879,34,879,44],[880,34,880,44],[881,34,881,44],[882,34,882,44],[883,34,883,44],[884,34,884,44],[885,34,885,44],[886,34,886,44],[887,34,887,44],[888,34,888,44],[889,34,889,44],[890,34,890,44],[891,34,891,44],[892,34,892,44],[893,34,893,44],[894,34,894,44],[895,34,895,44],[896,34,896,44],[897,34,897,44],[898,34,898,44],[899,34,899,44],[900,34,900,44],[901,34,901,44],[902,34,902,44],[903,34,903,44],[904,34,904,44],[905,34,905,44],[906,34,906,44],[907,34,907,44],[908,34,908,44],[909,34,909,44],[910,34,910,44],[911,34,911,44],[912,34,912,44],[913,34,913,44],[914,34,914,44],[915,34,915,44],[916,34,916,44],[917,34,917,44],[918,34,918,44],[919,34,919,44],[920,34,920,44],[921,34,921,44],[922,34,922,44],[923,34,923,44],[924,34,924,44],[925,34,925,44],[926,34,926,44],[927,34,927,44],[928,34,928,44],[929,34,929,44],[930,34,930,44],[931,34,931,44],[932,34,932,44],[933,34,933,44],[934,34,934,44],[935,34,935,44],[936,34,936,44],[937,34,937,44],[938,34,938,44],[939,34,939,44],[940,34,940,44],[941,34,941,44],[942,34,942,44],[943,34,943,44],[944,34,944,44],[945,34,945,44],[946,34,946,44],[947,34,947,44],[948,34,948,44],[949,34,949,44],[950,34,950,44],[951,34,951,44],[952,34,952,44],[953,34,953,44],[954,34,954,44],[955,34,955,44],[956,34,956,44],[957,34,957,44],[958,34,958,44],[959,34,959,44],[960,34,960,44],[961,34,961,44],[962,34,962,44],[963,34,963,44],[964,34,964,44],[965,34,965,44],[966,34,966,44],[967,34,967,44],[968,34,968,44],[969,34,969,44],[970,34,970,44],[971,34,971,44],[972,34,972,44],[973,34,973,44],[974,34,974,44],[975,34,975,44],[976,34,976,44],[977,34,977,44],[978,34,978,44],[979,34,979,44],[980,34,980,44],[981,34,981,44],[982,34,982,44],[983,34,983,44],[984,34,984,44],[985,34,985,44],[986,34,986,44],[987,34,987,44],[988,34,988,44],[989,34,989,44],[990,34,990,44],[991,34,991,44],[992,34,992,44],[993,34,993,44],[994,34,994,44],[995,34,995,44],[996,34,996,44],[997,34,997,44],[998,34,998,44],[999,34,999,44],[1000,34,1000,44],[1001,34,1001,44],[1002,34,1002,44],[1003,34,1003,44],[1004,34,1004,44],[1005,34,1005,44],[1006,34,1006,44],[1007,34,1007,44],[1008,34,1008,44],[1009,34,1009,44],[1010,34,1010,44],[1011,34,1011,44],[1012,34,1012,44],[1013,34,1013,44],[1014,34,1014,44],[1015,34,1015,44],[1016,34,1016,44],[1017,34,1017,44],[1018,34,1018,44],[1019,34,1019,44],[1020,34,1020,44],[1021,34,1021,44],[1022,34,1022,44],[1023,34,1023,44],[1024,34,1024,44],[1025,34,1025,44],[1026,34,1026,44],[1027,34,1027,44],[1028,34,1028,44],[1029,34,1029,44],[1030,34,1030,44],[1031,34,1031,44],[1032,34,1032,44],[1033,34,1033,44],[1034,34,1034,44],[1035,34,1035,44],[1036,34,1036,44],[1037,34,1037,44],[1038,34,1038,44],[1039,34,1039,44],[1040,34,1040,44],[1041,34,1041,44],[1042,34,1042,44],[1043,34,1043,44],[1044,34,1044,44],[1045,34,1045,44],[1046,34,1046,44],[1047,34,1047,44],[1048,34,1048,44],[1049,34,1049,44],[1050,34,1050,44],[1051,34,1051,44],[1052,34,1052,44],[1053,34,1053,44],[1054,34,1054,44],[1055,34,1055,44],[1056,34,1056,44],[1057,34,1057,44],[1058,34,1058,44],[1059,34,1059,44],[1060,34,1060,44],[1061,34,1061,44],[1062,34,1062,44],[1063,34,1063,44],[1064,34,1064,44],[1065,34,1065,44],[1066,34,1066,44],[1067,34,1067,44],[1068,34,1068,44],[1071,11,1071,18]],"merged_total":2285,"read":"bin_skipped_in_rows","flags":["formulas_cached_only","merged_cut","records_skipped"],"rows_in_doubt":{"n":0,"rows":[]},"rows_in_doubt_other":96}
[{"$nulls":6},true,{"$nulls":3},"<- Primary Filter (Requires Level 1)             ",{"$nulls":5},"Open Primary Filter and Click OK to Re-filter"]
[{"$nulls":9},1,null,"Office of Financial Management",{"$nulls":4},"        Show All Entered Units (Requires Re-Filter)"]
[{"$nulls":5},0,"Total",null,null,1,null,"Olympia, Washington - Version: 2015-B"]
[{"$nulls":5},0,"non numeric",null,null,1,null,"Evaluation Life Cycle Cost Analysis Tool",{"$nulls":9},0,{"v":0.08,"d":"$0.08"},{"v":1,"d":"$1.00"},0,0,0,0,0,0,0,""]
[{"$nulls":5},0,"Custom yr Maint",null,null,1,null,"Baseline Input Page",{"$nulls":4},"Total Building Annual Utility Analysis",{"$nulls":3},{"v":796550.12,"d":"$796,550"},"Water           (CCF)","Electricity (KWH)","Natural Gas (Therms)","Diesel/#2 (Gallons)","#5/#6 Oil (Gallons)","Gasoline (Gallons)","LPG         (Gallons)","District Heat (mmBTU)","Coal            (mmBTU)","Biomass (mmBTU)","Other Annual Building Maint.","Custom Construction",null,"User Notes"]
[{"$nulls":5},0,"Useful life",null,null,1,null,"",{"$nulls":4},"Annual Utility Bill [$]",{"$nulls":4},0,{"v":603562.12,"d":"$603,562"},{"v":192988,"d":"$192,988"},0,0,0,0,0,0,0]
[{"$nulls":5},0,"Utility $ miss",null,null,1,null,"",{"$nulls":4},"Annual Utility Consumption Not Entered Below",{"$nulls":14},"Sum of Below","(Years)"]
[{"$nulls":5},0,"Custom Line BL",null,null,1,"","",{"$nulls":4},"Sum of Annual Utility Consumption Below",{"$nulls":4},0,{"v":7544526.5,"d":"7,544,527"},{"v":192988,"d":"192,988"},0,0,0,0,0,0,0,{"v":350624,"d":"$350,624"}]
[{"$nulls":9},1,"","",{"$nulls":4},"Total Annual Utility Consumption",{"$nulls":4},0,{"v":7544526.5,"d":"7,544,527"},{"v":192988,"d":"192,988"},0,0,0,0,0,0,0,"Total Maint."]
[{"$nulls":9},1,null,"",{"$nulls":4},"Annual Utility Bill ÷ Total Utility Consumption",{"$nulls":4},0,{"v":0.08,"d":"$0.08"},{"v":1,"d":"$1.00"},0,0,0,0,0,0,0,{"v":350624,"d":"$350,624"}]
[{"$nulls":11},""]
[{"$nulls":3},"Non Numeric","No Units","Unit/Life Error","CODE","ENTRY","ADDED",1,"SHOW","Uniformat II Elemental Classification for Buildings (Building Component List)",{"$nulls":3},"REF","# of Units","Useful Life (Yrs.)","Installed Cost             ($/Unit)","1st Year Maintenance Cost ($/Unit)","Total Component Installed Cost ($'s)","Annual        Water (CCF/Unit)","Annual Electricity (KWH/Unit)","Annual      Natural Gas (Therm/Unit)","Annual Diesel/#2  (Gal/Unit)","Annual       #5/#6 Oil (Gal/Unit)","Annual Gasoline (Gal/Unit","Annual            LPG        Gal/Unit)","Annual Dist. Heat (KBTU/Unit)","Annual            Coal (KBTU/Unit)","Annual     Biomass (KBTU/Unit)","Remaining Life (Years) of Existing Component","Custom Annual Maint. Escalation Rate","Eliminate Residual $ by Entering 1 Below"]
[{"$nulls":4},0,0,{"$nulls":3},1,null,"Primary Entries Below: # of Units must be > 0 to be counted; Useful Life must be >= 2",{"$nulls":8},{"v":41411200,"d":"$41,411,200"},"Entries Below for Component Specific Utility Analysis (Consumption per Unit) -  Total Building Utility Analysis Above",{"$nulls":12},"User Notes"]
[{"$nulls":3},0,0,0,2,0,0,2,null,"A","Substructure",{"$nulls":7},""]
[{"$nulls":3},0,0,0,2,0,0,2,null,"A10","Foundations",{"$nulls":7},""]
[{"$nulls":3},0,0,0,3,0,0,3,null,"A1010",null,"Standard Foundations",{"$nulls":6},""]
[{"$nulls":3},0,0,0,4,0,0,4,null,"A101001",null,null,"Wall Foundations",{"$nulls":5},""]
[{"$nulls":3},0,0,0,4,0,0,4,null,"A101002",null,null,"Column Foundations And Pile Caps",{"$nulls":5},""]
[{"$nulls":3},0,0,0,4,0,0,4,null,"A101003",null,null,"Dewatering",{"$nulls":5},""]
[{"$nulls":3},0,0,0,4,0,0,4,null,"A101099",null,null,"Other Standard Foundations",{"$nulls":5},""]
[{"$nulls":3},0,0,0,"Other 1",0,0,"Other 1",null,"A101098",null,null,"Other",{"$nulls":5},""]
[{"$nulls":3},0,0,0,"Other 2",0,0,"Other 2",null,"A101097",null,null,"Other",{"$nulls":5},""]
[{"$nulls":3},0,0,0,3,0,0,3,null,"A1020",null,"Special Foundations",{"$nulls":6},""]
[{"$nulls":3},0,0,0,4,0,0,4,null,"A102001",null,null,"Pile Foundations",{"$nulls":5},""]
[{"$nulls":3},0,0,0,4,0,0,4,null,"A102002",null,null,"Caissons",{"$nulls":5},""]
[{"$nulls":3},0,0,0,4,0,0,4,null,"A102003",null,null,"Underpinning",{"$nulls":5},""]
[{"$nulls":3},0,0,0,4,0,0,4,null,"A102004",null,null,"Dewatering",{"$nulls":5},""]
[{"$nulls":3},0,0,0,4,0,0,4,null,"A102005",null,null,"Raft Foundations",{"$nulls":5},""]
[{"$nulls":3},0,0,0,4,0,0,4,null,"A102006",null,null,"Pressure Injected Grouting",{"$nulls":5},""]
[{"$nulls":3},0,0,0,4,0,0,4,null,"A102099",null,null,"Other Special Foundations",{"$nulls":5},""]
[{"$nulls":3},0,0,0,"Other 1",0,0,"Other 1",null,"A102098",null,null,"Other",{"$nulls":5},""]
[{"$nulls":3},0,0,0,"Other 2",0,0,"Other 2",null,"A102097",null,null,"Other",{"$nulls":5},""]
[{"$nulls":3},0,0,0,3,0,0,3,null,"A1030",null,"Slab on Grade",{"$nulls":6},""]
[{"$nulls":3},0,0,0,4,0,0,4,null,"A103001",null,null,"Standard Slab On Grade",{"$nulls":5},""]
[{"$nulls":3},0,0,0,4,0,0,4,null,"A103002",null,null,"Structural Slab On Grade",{"$nulls":5},""]
[{"$nulls":3},0,0,0,4,0,0,4,null,"A103003",null,null,"Inclined Slab On Grade",{"$nulls":5},""]
[{"$nulls":3},0,0,0,4,0,0,4,null,"A103004",null,null,"Trenches",{"$nulls":5},""]
[{"$nulls":3},0,0,0,4,0,0,4,null,"A103005",null,null,"Pits And Bases",{"$nulls":5},""]
[{"$nulls":3},0,0,0,4,0,0,4,null,"A103006",null,null,"Foundation Drainage",{"$nulls":5},""]
[{"$nulls":3},0,0,0,4,0,0,4,null,"A103099",null,null,"Other Slab On Grade",{"$nulls":5},""]
[{"$nulls":3},0,0,0,"Other 1",0,0,"Other 1",null,"A103098",null,null,"Other",{"$nulls":5},""]
[{"$nulls":3},0,0,0,"Other 2",0,0,"Other 2",null,"A103097",null,null,"Other",{"$nulls":5},""]
[{"$nulls":3},0,0,0,2,0,0,2,null,"A20","Basement Construction",{"$nulls":7},""]
[{"$nulls":3},0,0,0,3,0,0,3,null,"A2010",null,"Basement Excavation",{"$nulls":6},""]
[{"$nulls":3},0,0,0,4,0,0,4,null,"A201001",null,null,"Excavation For Basements",{"$nulls":5},""]
[{"$nulls":3},0,0,0,4,0,0,4,null,"A201002",null,null,"Structure Backfill And Compaction",{"$nulls":5},""]
[{"$nulls":3},0,0,0,4,0,0,4,null,"A201003",null,null,"Shoring",{"$nulls":5},""]
[{"$nulls":3},0,0,0,4,0,0,4,null,"A201099",null,null,"Other Basement Excavation",{"$nulls":5},""]
[{"$nulls":3},0,0,0,"Other 1",0,0,"Other 1",null,"A201098",null,null,"Other",{"$nulls":5},""]
[{"$nulls":3},0,0,0,"Other 2",0,0,"Other 2",null,"A201097",null,null,"Other",{"$nulls":5},""]
[{"$nulls":3},0,0,0,3,0,0,3,null,"A2020",null,"Basement Walls",{"$nulls":6},""]
[{"$nulls":3},0,0,0,4,0,0,4,null,"A202001",null,null,"Basement Wall Construction",{"$nulls":5},""]
[{"$nulls":3},0,0,0,4,0,0,4,null,"A202002",null,null,"Moisture Protection",{"$nulls":5},""]
[{"$nulls":3},0,0,0,4,0,0,4,null,"A202003",null,null,"Basement Wall Insulation",{"$nulls":5},""]
[{"$nulls":3},0,0,0,4,0,0,4,null,"A202099",null,null,"Other Basement Walls",{"$nulls":5},""]
[{"$nulls":3},0,0,0,"Other 1",0,0,"Other 1",null,"A202098",null,null,"Other",{"$nulls":5},""]
[{"$nulls":3},0,0,0,"Other 2",0,0,"Other 2",null,"A202097",null,null,"Other",{"$nulls":5},""]
[{"$nulls":3},0,0,0,2,0,0,2,null,"B","Shell",{"$nulls":7},""]
[{"$nulls":3},0,0,0,2,0,0,2,null,"B10","Superstructure",{"$nulls":7},""]
[{"$nulls":3},0,0,0,3,0,0,3,null,"B1010",null,"Floor Construction",{"$nulls":6},""]
[{"$nulls":3},0,0,0,4,0,0,4,null,"B101001",null,null,"Structural Frame",{"$nulls":5},""]
[{"$nulls":3},0,0,0,4,0,0,4,null,"B101002",null,null,"Structural Interior Walls",{"$nulls":5},""]
[{"$nulls":3},0,0,0,4,0,0,4,null,"B101003",null,null,"Floor Decks And Slabs",{"$nulls":5},""]
[{"$nulls":3},0,0,0,4,0,0,4,null,"B101004",null,null,"Balcony Construction",{"$nulls":5},""]
[{"$nulls":3},0,0,0,4,0,0,4,null,"B101005",null,null,"Ramps",{"$nulls":5},""]
[{"$nulls":3},0,0,0,4,0,0,4,null,"B101006",null,null,"Floor Raceway Systems",{"$nulls":5},""]
[{"$nulls":3},0,0,0,4,0,0,4,null,"B101007",null,null,"Inclined And Stepped Floors",{"$nulls":5},""]
[{"$nulls":3},0,0,0,4,0,0,4,null,"B101099",null,null,"Other Floor Construction",{"$nulls":5},""]
[{"$nulls":3},0,0,0,"Other 1",0,0,"Other 1",null,"B101098",null,null,"Other",{"$nulls":5},""]
[{"$nulls":3},0,0,0,"Other 2",0,0,"Other 2",null,"B101097",null,null,"Other",{"$nulls":5},""]
[{"$nulls":3},0,0,0,3,0,0,3,null,"B1020",null,"Roof Construction",{"$nulls":6},""]
[{"$nulls":3},0,0,0,4,0,0,4,null,"B102011",null,null,"Structural Frame",{"$nulls":5},""]
[{"$nulls":3},0,0,0,4,0,0,4,null,"B102002",null,null,"Structural Interior Walls",{"$nulls":5},""]
[{"$nulls":3},0,0,0,4,0,0,4,null,"B102003",null,null,"Roof Decks And Slabs",{"$nulls":5},""]
[{"$nulls":3},0,0,0,4,0,0,4,null,"B102004",null,null,"Canopies",{"$nulls":5},""]
[{"$nulls":3},0,0,0,4,0,0,4,null,"B102099",null,null,"Other Roof Construction",{"$nulls":5},""]
[{"$nulls":3},0,0,0,"Other 1",0,0,"Other 1",null,"B102098",null,null,"Other",{"$nulls":5},""]
[{"$nulls":3},0,0,0,"Other 2",0,0,"Other 2",null,"B102097",null,null,"Other",{"$nulls":5},""]
[{"$nulls":3},0,0,0,2,0,0,2,null,"B20","Exterior Enclosure",{"$nulls":7},""]
[{"$nulls":3},0,0,0,3,0,0,3,null,"B2010",null,"Exterior Walls",{"$nulls":6},""]
[{"$nulls":3},0,0,0,4,0,0,4,null,"B201001",null,null,"Exterior Closure",{"$nulls":5},""]
[{"$nulls":3},0,0,0,4,0,0,4,null,"B201002",null,null,"Exterior Wall Backup Construction",{"$nulls":5},""]
[{"$nulls":3},0,0,0,4,0,0,4,null,"B201003",null,null,"Insulation And Vapor Retarder",{"$nulls":5},""]
[{"$nulls":3},0,0,0,4,0,0,4,null,"B201004",null,null,"Parapets",{"$nulls":5},""]
[{"$nulls":3},0,0,0,4,0,0,4,null,"B201005",null,null,"Exterior Louvers And Screens",{"$nulls":5},""]
[{"$nulls":3},0,0,0,4,0,0,4,null,"B201006",null,null,"Sun Control Devices (Exterior)",{"$nulls":5},""]
[{"$nulls":3},0,0,0,4,0,0,4,null,"B201007",null,null,"Balcony Walls And Railings",{"$nulls":5},""]
[{"$nulls":3},0,0,0,4,0,0,4,null,"B201008",null,null,"Exterior Soffits",{"$nulls":5},""]
[{"$nulls":3},0,0,0,4,0,0,4,null,"B201009",null,null,"Screen Wall",{"$nulls":5},""]
[{"$nulls":3},0,0,0,4,0,0,4,null,"B201010",null,null,"Exterior Coatings",{"$nulls":5},""]
[{"$nulls":3},0,0,0,4,0,0,4,null,"B201011",null,null,"Joint Sealant",{"$nulls":5},""]
[{"$nulls":3},0,0,0,4,0,0,4,null,"B201099",null,null,"Other Exterior Walls",{"$nulls":5},""]
[{"$nulls":3},0,0,0,"Other 1",0,0,"Other 1",null,"B201098",null,null,"Other",{"$nulls":5},""]
[{"$nulls":3},0,0,0,"Other 2",0,0,"Other 2",null,"B201097",null,null,"Other",{"$nulls":5},""]
[{"$nulls":3},0,0,0,3,0,0,3,null,"B2020",null,"Exterior Windows",{"$nulls":6},""]
[{"$nulls":3},0,0,0,4,0,0,4,null,"B202001",null,null,"Windows",{"$nulls":5},""]
[{"$nulls":3},0,0,0,4,0,0,4,null,"B202002",null,null,"Storefronts",{"$nulls":5},""]
[{"$nulls":3},0,0,0,4,0,0,4,null,"B202003",null,null,"Curtain Walls",{"$nulls":5},""]
[{"$nulls":3},0,0,0,4,0,0,4,null,"B202004",null,null,"Exterior Glazing",{"$nulls":5},""]
[{"$nulls":3},0,0,0,4,0,0,4,null,"B202099",null,null,"Other Exterior Windows",{"$nulls":5},""]
[{"$nulls":3},0,0,0,"Other 1",0,0,"Other 1",null,"B202098",null,null,"Other",{"$nulls":5},""]
[{"$nulls":3},0,0,0,"Other 2",0,0,"Other 2",null,"B202097",null,null,"Other",{"$nulls":5},""]
[{"$nulls":3},0,0,0,3,0,0,3,null,"B2030",null,"Exterior Doors",{"$nulls":6},""]
[{"$nulls":3},0,0,0,4,0,0,4,null,"B203001",null,null,"Solid Doors",{"$nulls":5},""]
[{"$nulls":3},0,0,0,4,0,0,4,null,"B203002",null,null,"Glazed Doors",{"$nulls":5},""]
[{"$nulls":3},0,0,0,4,0,0,4,null,"B203003",null,null,"Revolving Doors",{"$nulls":5},""]
[{"$nulls":3},0,0,0,4,0,0,4,null,"B203004",null,null,"Overhead And Roll-Up Doors",{"$nulls":5},""]
[{"$nulls":3},0,0,0,4,0,0,4,null,"B203005",null,null,"Hangar Doors",{"$nulls":5},""]
[{"$nulls":3},0,0,0,4,0,0,4,null,"B203006",null,null,"Blast Resistant Doors",{"$nulls":5},""]
[{"$nulls":3},0,0,0,4,0,0,4,null,"B203007",null,null,"Gates",{"$nulls":5},""]
[{"$nulls":3},0,0,0,4,0,0,4,null,"B203008",null,null,"Exterior Door Hardware",{"$nulls":5},""]
[{"$nulls":3},0,0,0,4,0,0,4,null,"B203098",null,null,"Other Exterior Specialty Doors",{"$nulls":5},""]
[{"$nulls":3},0,0,0,4,0,0,4,null,"B203099",null,null,"Other Exterior Personnel Doors",{"$nulls":5},""]
[{"$nulls":3},0,0,0,"Other 1",0,0,"Other 1",null,"B203098",null,null,"Other",{"$nulls":5},""]
[{"$nulls":3},0,0,0,"Other 2",0,0,"Other 2",null,"B203097",null,null,"Other",{"$nulls":5},""]
[{"$nulls":3},0,0,0,2,0,0,2,null,"B30","Roofing",{"$nulls":7},""]
[{"$nulls":3},0,0,0,3,0,0,3,null,"B3010",null,"Roof Covering",{"$nulls":6},""]
[{"$nulls":3},0,0,0,4,0,0,4,null,"B301001",null,null,"High Slope Roof Coverings",{"$nulls":5},""]
[{"$nulls":3},0,0,0,4,0,0,4,null,"B301002",null,null,"Low Slope Membrane Systems",{"$nulls":5},""]
[{"$nulls":3},0,0,0,4,0,0,4,null,"B301003",null,null,"Roof Insulation And Fill",{"$nulls":5},""]
[{"$nulls":3},0,0,0,4,0,0,4,null,"B301004",null,null,"Flashings And Trim",{"$nulls":5},""]
[{"$nulls":3},0,0,0,4,0,0,4,null,"B301005",null,null,"Gutters And Downspouts",{"$nulls":5},""]
[{"$nulls":3},0,0,0,4,0,0,4,null,"B301006",null,null,"Roof Openings And Supports",{"$nulls":5},""]
[{"$nulls":3},0,0,0,4,0,0,4,null,"B301099",null,null,"Other Roofing",{"$nulls":5},""]
[{"$nulls":3},0,0,0,"Other 1",0,0,"Other 1",null,"B301098",null,null,"Other",{"$nulls":5},""]
[{"$nulls":3},0,0,0,"Other 2",0,0,"Other 2",null,"B301097",null,null,"Other",{"$nulls":5},""]
[{"$nulls":3},0,0,0,3,0,0,3,null,"B3020",null,"Roof Openings",{"$nulls":6},""]
[{"$nulls":3},0,0,0,4,0,0,4,null,"B302099",null,null,"Other Roof Openings",{"$nulls":5},""]
[{"$nulls":3},0,0,0,"Other 1",0,0,"Other 1",null,"B302098",null,null,"Other",{"$nulls":5},""]
[{"$nulls":3},0,0,0,"Other 2",0,0,"Other 2",null,"B302097",null,null,"Other",{"$nulls":5},""]
[{"$nulls":3},0,0,0,2,0,0,2,null,"C","Interiors",{"$nulls":7},""]
[{"$nulls":3},0,0,0,2,0,0,2,null,"C10","Interior Construction",{"$nulls":7},""]
[{"$nulls":3},0,0,0,3,0,0,3,null,"C1010",null,"Partitions",{"$nulls":6},""]
[{"$nulls":3},0,0,0,4,0,0,4,null,"C101001",null,null,"Fixed Partitions",{"$nulls":5},""]
[{"$nulls":3},0,0,0,4,0,0,4,null,"C101002",null,null,"Demountable Partitions",{"$nulls":5},""]
[{"$nulls":3},0,0,0,4,0,0,4,null,"C101003",null,null,"Retractable Partitions",{"$nulls":5},""]
[{"$nulls":3},0,0,0,4,0,0,4,null,"C101004",null,null,"Interior Guardrails And Screens",{"$nulls":5},""]
[{"$nulls":3},0,0,0,4,0,0,4,null,"C101005",null,null,"Interior Windows",{"$nulls":5},""]
[{"$nulls":3},0,0,0,4,0,0,4,null,"C101006",null,null,"Glazed Partitions And Storefronts",{"$nulls":5},""]
[{"$nulls":3},0,0,0,4,0,0,4,null,"C101007",null,null,"Interior Glazing",{"$nulls":5},""]
[{"$nulls":3},0,0,0,4,0,0,4,null,"C101008",null,null,"Joint Sealant",{"$nulls":5},""]
[{"$nulls":3},0,0,0,4,0,0,4,null,"C101099",null,null,"Other Partitions",{"$nulls":5},""]
[{"$nulls":3},0,0,0,"Other 1",0,0,"Other 1",null,"C101098",null,null,"Other",{"$nulls":5},""]
[{"$nulls":3},0,0,0,"Other 2",0,0,"Other 2",null,"C101097",null,null,"Other",{"$nulls":5},""]
[{"$nulls":3},0,0,0,3,0,0,3,null,"C1020",null,"Interior Doors",{"$nulls":6},""]
[{"$nulls":3},0,0,0,4,0,0,4,null,"C102001",null,null,"Standard Interior Doors",{"$nulls":5},""]
[{"$nulls":3},0,0,0,4,0,0,4,null,"C102002",null,null,"Glazed Interior Doors",{"$nulls":5},""]
[{"$nulls":3},0,0,0,4,0,0,4,null,"C102003",null,null,"Fire Doors",{"$nulls":5},""]
[{"$nulls":3},0,0,0,4,0,0,4,null,"C102004",null,null,"Sliding And Folding Doors",{"$nulls":5},""]
[{"$nulls":3},0,0,0,4,0,0,4,null,"C102005",null,null,"Interior Overhead Doors",{"$nulls":5},""]
[{"$nulls":3},0,0,0,4,0,0,4,null,"C102006",null,null,"Interior Gates",{"$nulls":5},""]
[{"$nulls":3},0,0,0,4,0,0,4,null,"C102007",null,null,"Interior Door Hardware",{"$nulls":5},""]
[{"$nulls":3},0,0,0,4,0,0,4,null,"C102098",null,null,"Other Interior Specialty Doors",{"$nulls":5},""]
[{"$nulls":3},0,0,0,4,0,0,4,null,"C102099",null,null,"Other Interior Personnel Doors",{"$nulls":5},""]
[{"$nulls":3},0,0,0,"Other 1",0,0,"Other 1",null,"C102098",null,null,"Other",{"$nulls":5},""]
[{"$nulls":3},0,0,0,"Other 2",0,0,"Other 2",null,"C102097",null,null,"Other",{"$nulls":5},""]
[{"$nulls":3},0,0,0,3,0,0,3,null,"C1030",null,"Fittings",{"$nulls":6},""]
[{"$nulls":3},0,0,0,4,0,0,4,null,"C103001",null,null,"Compartments, Cubicles & Toilet Partitions",{"$nulls":5},""]
[{"$nulls":3},0,0,0,4,0,0,4,null,"C103002",null,null,"Toilet And Bath Accessories",{"$nulls":5},""]
[{"$nulls":3},0,0,0,4,0,0,4,null,"C103003",null,null,"Marker Boards And Tack Boards",{"$nulls":5},""]
[{"$nulls":3},0,0,0,4,0,0,4,null,"C103004",null,null,"Identifying Devices",{"$nulls":5},""]
[{"$nulls":3},0,0,0,4,0,0,4,null,"C103005",null,null,"Lockers",{"$nulls":5},""]
[{"$nulls":3},0,0,0,4,0,0,4,null,"C103006",null,null,"Shelving",{"$nulls":5},""]
[{"$nulls":3},0,0,0,4,0,0,4,null,"C103007",null,null,"Fire Extinguisher Cabinets",{"$nulls":5},""]
[{"$nulls":3},0,0,0,4,0,0,4,null,"C103008",null,null,"Counters",{"$nulls":5},""]
[{"$nulls":3},0,0,0,4,0,0,4,null,"C103009",null,null,"Cabinets",{"$nulls":5},""]
[{"$nulls":3},0,0,0,4,0,0,4,null,"C103010",null,null,"Closets",{"$nulls":5},""]
[{"$nulls":3},0,0,0,4,0,0,4,null,"C103011",null,null,"Fire stopping Penetrations",{"$nulls":5},""]
[{"$nulls":3},0,0,0,4,0,0,4,null,"C103012",null,null,"Sprayed Fire-Resistive Materials",{"$nulls":5},""]
[{"$nulls":3},0,0,0,4,0,0,4,null,"C103013",null,null,"Raised Access Flooring",{"$nulls":5},""]
[{"$nulls":3},0,0,0,4,0,0,4,null,"C103014",null,null,"Casework",{"$nulls":5},""]
[{"$nulls":3},0,0,0,4,0,0,4,null,"C103099",null,null,"Other Interior Specialties",{"$nulls":5},""]
[{"$nulls":3},0,0,0,"Other 1",0,0,"Other 1",null,"C103098",null,null,"Other",{"$nulls":5},""]
[{"$nulls":3},0,0,0,"Other 2",0,0,"Other 2",null,"C103097",null,null,"Other",{"$nulls":5},""]
[{"$nulls":3},0,0,0,2,0,0,2,null,"C20","Stairs",{"$nulls":7},""]
[{"$nulls":3},0,0,0,3,0,0,3,null,"C2010",null,"Stair Construction",{"$nulls":6},""]
[{"$nulls":3},0,0,0,4,0,0,4,null,"C201001",null,null,"Interior Stair Construction",{"$nulls":5},""]
[{"$nulls":3},0,0,0,4,0,0,4,null,"C201002",null,null,"Exterior Stair Construction",{"$nulls":5},""]
[{"$nulls":3},0,0,0,4,0,0,4,null,"C201099",null,null,"Other Stair Construction",{"$nulls":5},""]
[{"$nulls":3},0,0,0,"Other 1",0,0,"Other 1",null,"C201098",null,null,"Other",{"$nulls":5},""]
[{"$nulls":3},0,0,0,"Other 2",0,0,"Other 2",null,"C201097",null,null,"Other",{"$nulls":5},""]
[{"$nulls":3},0,0,0,3,0,0,3,null,"C2020",null,"Stair Finishes",{"$nulls":6},""]
[{"$nulls":3},0,0,0,4,0,0,4,null,"C202001",null,null,"Interior Stair Finish",{"$nulls":5},""]
[{"$nulls":3},0,0,0,4,0,0,4,null,"C202099",null,null,"Other Stair Finish",{"$nulls":5},""]
[{"$nulls":3},0,0,0,"Other 1",0,0,"Other 1",null,"C202098",null,null,"Other",{"$nulls":5},""]
[{"$nulls":3},0,0,0,"Other 2",0,0,"Other 2",null,"C202097",null,null,"Other",{"$nulls":5},""]
[{"$nulls":3},0,0,0,2,0,0,2,null,"C30","Interior Finishes",{"$nulls":7},""]
[{"$nulls":3},0,0,0,3,0,0,3,null,"C3010",null,"Wall Finishes",{"$nulls":6},""]
[{"$nulls":3},0,0,0,4,0,0,4,null,"C301001",null,null,"Concrete Wall Finishes",{"$nulls":5},""]
[{"$nulls":3},0,0,0,4,0,0,4,null,"C301002",null,null,"Plaster Wall Finishes",{"$nulls":5},""]
[{"$nulls":3},0,0,0,4,0,0,4,null,"C301003",null,null,"Gypsum Wallboard Finishes",{"$nulls":5},""]
[{"$nulls":3},0,0,0,4,0,0,4,null,"C301004",null,null,"Tile And Terrazzo Wall Finishes",{"$nulls":5},""]
[{"$nulls":3},0,0,0,4,0,0,4,null,"C301005",null,null,"Painting To Walls",{"$nulls":5},""]
[{"$nulls":3},0,0,0,4,0,0,4,null,"C301006",null,null,"Wall Coverings",{"$nulls":5},""]
[{"$nulls":3},0,0,0,4,0,0,4,null,"C301007",null,null,"Acoustical Panels Adhered To Walls",{"$nulls":5},""]
[{"$nulls":3},0,0,0,4,0,0,4,null,"C301008",null,null,"Special Coatings To Walls",{"$nulls":5},""]
[{"$nulls":3},0,0,0,4,0,0,4,null,"C301099",null,null,"Other Wall Finishes",{"$nulls":5},""]
[{"$nulls":3},0,0,0,"Other 1",0,0,"Other 1",null,"C301098",null,null,"Other",{"$nulls":5},""]
[{"$nulls":3},0,0,0,"Other 2",0,0,"Other 2",null,"C301097",null,null,"Other",{"$nulls":5},""]
[{"$nulls":3},0,0,0,3,0,0,3,null,"C3020",null,"Floor Finishes",{"$nulls":6},""]
[{"$nulls":3},0,0,0,4,0,0,4,null,"C302001",null,null,"Tile Floor Finishes",{"$nulls":5},""]
[{"$nulls":3},0,0,0,4,0,0,4,null,"C302002",null,null,"Terrazzo Floor Finishes",{"$nulls":5},""]
[{"$nulls":3},0,0,0,4,0,0,4,null,"C302003",null,null,"Wood Flooring",{"$nulls":5},""]
[{"$nulls":3},0,0,0,4,0,0,4,null,"C302004",null,null,"Resilient Floor Finishes",{"$nulls":5},""]
[{"$nulls":3},0,0,0,4,0,0,4,null,"C302005",null,null,"Carpeting",{"$nulls":5},""]
[{"$nulls":3},0,0,0,4,0,0,4,null,"C302006",null,null,"Masonry And Stone Flooring",{"$nulls":5},""]
[{"$nulls":3},0,0,0,4,0,0,4,null,"C302007",null,null,"Painting And Staining Floors",{"$nulls":5},""]
[{"$nulls":3},0,0,0,4,0,0,4,null,"C302008",null,null,"Wall Base Finishes",{"$nulls":5},""]
[{"$nulls":3},0,0,0,4,0,0,4,null,"C302009",null,null,"Floor Toppings And Traffic Membranes",{"$nulls":5},""]
[{"$nulls":3},0,0,0,4,0,0,4,null,"C302010",null,null,"Hardeners And Sealers",{"$nulls":5},""]
[{"$nulls":3},0,0,0,4,0,0,4,null,"C302099",null,null,"Other Flooring And Floor Finishes",{"$nulls":5},""]
[{"$nulls":3},0,0,0,"Other 1",0,0,"Other 1",null,"C302098",null,null,"Other",{"$nulls":5},""]
[{"$nulls":3},0,0,0,"Other 2",0,0,"Other 2",null,"C302097",null,null,"Other",{"$nulls":5},""]
[{"$nulls":3},0,0,0,3,0,0,3,null,"C3030",null,"Ceiling Finishes",{"$nulls":6},""]
[{"$nulls":3},0,0,0,4,0,0,4,null,"C303001",null,null,"Exposed Concrete Finishes",{"$nulls":5},""]
[{"$nulls":3},0,0,0,4,0,0,4,null,"C303002",null,null,"Plaster Ceiling Finishes",{"$nulls":5},""]
[{"$nulls":3},0,0,0,4,0,0,4,null,"C303003",null,null,"Gypsum Wallboard Ceiling Finishes",{"$nulls":5},""]
[{"$nulls":3},0,0,0,4,0,0,4,null,"C303004",null,null,"Acoustical Ceiling Tiles And Panels",{"$nulls":5},""]
[{"$nulls":3},0,0,0,4,0,0,4,null,"C303005",null,null,"Wood Ceilings",{"$nulls":5},""]
[{"$nulls":3},0,0,0,4,0,0,4,null,"C303006",null,null,"Painting And Staining Ceilings",{"$nulls":5},""]
[{"$nulls":3},0,0,0,4,0,0,4,null,"C303007",null,null,"Suspensions Systems",{"$nulls":5},""]
[{"$nulls":3},0,0,0,4,0,0,4,null,"C303008",null,null,"Metal Strip Ceilings",{"$nulls":5},""]
[{"$nulls":3},0,0,0,4,0,0,4,null,"C303099",null,null,"Other Ceiling And Ceiling Finishes",{"$nulls":5},""]
[{"$nulls":3},0,0,0,"Other 1",0,0,"Other 1",null,"C303098",null,null,"Other",{"$nulls":5},""]
[{"$nulls":3},0,0,0,"Other 2",0,0,"Other 2",null,"C303097",null,null,"Other",{"$nulls":5},""]
[{"$nulls":3},0,0,0,2,0,0,2,null,"D","Services",{"$nulls":7},""]
[{"$nulls":3},0,0,0,2,0,0,2,null,"D10","Conveying Systems",{"$nulls":7},""]
[{"$nulls":3},0,0,0,3,0,0,3,null,"D1010",null,"Elevators & Lifts",{"$nulls":6},""]
[{"$nulls":3},0,0,0,4,0,0,4,null,"D101001",null,null,"General Construction Items",{"$nulls":5},""]
[{"$nulls":3},0,0,0,4,0,0,4,null,"D101002",null,null,"Passenger Elevators",{"$nulls":5},""]
[{"$nulls":3},0,0,0,4,0,0,4,null,"D101003",null,null,"Freight Elevators",{"$nulls":5},""]
[{"$nulls":3},0,0,0,4,0,0,4,null,"D101004",null,null,"Wheelchair Lift",{"$nulls":5},""]
[{"$nulls":3},0,0,0,4,0,0,4,null,"D101099",null,null,"Other Elevators",{"$nulls":5},""]
[{"$nulls":3},0,0,0,"Other 1",0,0,"Other 1",null,"D101098",null,null,"Other",{"$nulls":5},""]
[{"$nulls":3},0,0,0,"Other 2",0,0,"Other 2",null,"D101097",null,null,"Other",{"$nulls":5},""]
[{"$nulls":3},0,0,0,3,0,0,3,null,"D1020",null,"Escalators & Moving Walks",{"$nulls":6},""]
[{"$nulls":3},0,0,0,4,0,0,4,null,"D102001",null,null,"Moving Stairs",{"$nulls":5},""]
[{"$nulls":3},0,0,0,4,0,0,4,null,"D102002",null,null,"Moving Walks",{"$nulls":5},""]
[{"$nulls":3},0,0,0,4,0,0,4,null,"D102099",null,null,"Other Moving Stairs And Walks",{"$nulls":5},""]
[{"$nulls":3},0,0,0,"Other 1",0,0,"Other 1",null,"D102098",null,null,"Other",{"$nulls":5},""]
[{"$nulls":3},0,0,0,"Other 2",0,0,"Other 2",null,"D102097",null,null,"Other",{"$nulls":5},""]
[{"$nulls":3},0,0,0,3,0,0,3,null,"D1090",null,"Other Conveying Systems",{"$nulls":6},""]
[{"$nulls":3},0,0,0,4,0,0,4,null,"D109001",null,null,"Pneumatic Tube Systems",{"$nulls":5},""]
[{"$nulls":3},0,0,0,4,0,0,4,null,"D109002",null,null,"Conveyors",{"$nulls":5},""]
[{"$nulls":3},0,0,0,4,0,0,4,null,"D109003",null,null,"Linen, Trash, And Mail Chutes",{"$nulls":5},""]
[{"$nulls":3},0,0,0,4,0,0,4,null,"D109004",null,null,"Turntables",{"$nulls":5},""]
[{"$nulls":3},0,0,0,4,0,0,4,null,"D109005",null,null,"Operable Scaffolding",{"$nulls":5},""]
[{"$nulls":3},0,0,0,4,0,0,4,null,"D109006",null,null,"Transportation Systems",{"$nulls":5},""]
[{"$nulls":3},0,0,0,4,0,0,4,null,"D109007",null,null,"Overhead Cranes",{"$nulls":5},""]
[{"$nulls":3},0,0,0,4,0,0,4,null,"D109099",null,null,"Other Material Handling Systems",{"$nulls":5},""]
[{"$nulls":3},0,0,0,"Other 1",0,0,"Other 1",null,"D109098",null,null,"Other",{"$nulls":5},""]
[{"$nulls":3},0,0,0,"Other 2",0,0,"Other 2",null,"D109097",null,null,"Other",{"$nulls":5},""]
[{"$nulls":3},0,0,0,2,0,0,2,null,"D20","Plumbing",{"$nulls":7},""]
[{"$nulls":3},0,0,0,3,0,0,3,null,"D2010",null,"Plumbing Fixtures",{"$nulls":6},""]
[{"$nulls":3},0,0,0,4,0,0,4,null,"D201001",null,null,"Waterclosets",{"$nulls":5},""]
[{"$nulls":3},0,0,0,4,0,0,4,null,"D201002",null,null,"Urinals",{"$nulls":5},""]
[{"$nulls":3},0,0,0,4,0,0,4,null,"D201003",null,null,"Lavatories",{"$nulls":5},""]
[{"$nulls":3},0,0,0,4,0,0,4,null,"D201004",null,null,"Sinks",{"$nulls":5},""]
[{"$nulls":3},0,0,0,4,0,0,4,null,"D201005",null,null,"Showers/Tubs",{"$nulls":5},""]
[{"$nulls":3},0,0,0,4,0,0,4,null,"D201006",null,null,"Drinking Fountains And Coolers",{"$nulls":5},""]
[{"$nulls":3},0,0,0,4,0,0,4,null,"D201007",null,null,"Bidets",{"$nulls":5},""]
[{"$nulls":3},0,0,0,4,0,0,4,null,"D201099",null,null,"Emergency Fixtures",{"$nulls":5},""]
[{"$nulls":3},0,0,0,"Other 1",0,0,"Other 1",null,"D201098",null,null,"Other",{"$nulls":5},""]
[{"$nulls":3},0,0,0,"Other 2",0,0,"Other 2",null,"D201097",null,null,"Other",{"$nulls":5},""]
[{"$nulls":3},0,0,0,3,0,0,3,null,"D2020",null,"Domestic Water Distribution",{"$nulls":6},""]
[{"$nulls":3},0,0,0,4,0,0,4,null,"D202001",null,null,"Pipes And Fittings",{"$nulls":5},""]
[{"$nulls":3},0,0,0,4,0,0,4,null,"D202002",null,null,"Valves And Hydrants",{"$nulls":5},""]
[{"$nulls":3},0,0,0,4,0,0,4,null,"D202003",null,null,"Domestic Water Equipment",{"$nulls":5},""]
[{"$nulls":3},0,0,0,4,0,0,4,null,"D202004",null,null,"Insulation And Identification",{"$nulls":5},""]
[{"$nulls":3},0,0,0,4,0,0,4,null,"D202005",null,null,"Specialties",{"$nulls":5},""]
[{"$nulls":3},0,0,0,4,0,0,4,null,"D202099",null,null,"Other Domestic Water Supply",{"$nulls":5},""]
[{"$nulls":3},0,0,0,"Other 1",0,0,"Other 1",null,"D202098",null,null,"Other",{"$nulls":5},""]
[{"$nulls":3},0,0,0,"Other 2",0,0,"Other 2",null,"D202097",null,null,"Other",{"$nulls":5},""]
[{"$nulls":3},0,0,0,3,0,0,3,null,"D2030",null,"Sanitary Waste",{"$nulls":6},""]
[{"$nulls":3},0,0,0,4,0,0,4,null,"D203001",null,null,"Waste Pipe And Fittings",{"$nulls":5},""]
[{"$nulls":3},0,0,0,4,0,0,4,null,"D203002",null,null,"Vent Pipe And Fittings",{"$nulls":5},""]
[{"$nulls":3},0,0,0,4,0,0,4,null,"D203003",null,null,"Floor Drains",{"$nulls":5},""]
[{"$nulls":3},0,0,0,4,0,0,4,null,"D203004",null,null,"Sanitary And Vent Equipment",{"$nulls":5},""]
[{"$nulls":3},0,0,0,4,0,0,4,null,"D203005",null,null,"Insulation And Identification",{"$nulls":5},""]
[{"$nulls":3},0,0,0,4,0,0,4,null,"D203099",null,null,"Other Sanitary Waste",{"$nulls":5},""]
[{"$nulls":3},0,0,0,"Other 1",0,0,"Other 1",null,"D203098",null,null,"Other",{"$nulls":5},""]
[{"$nulls":3},0,0,0,"Other 2",0,0,"Other 2",null,"D203097",null,null,"Other",{"$nulls":5},""]
[{"$nulls":3},0,0,0,3,0,0,3,null,"D2040",null,"Rain Water Drainage",{"$nulls":6},""]
[{"$nulls":3},0,0,0,4,0,0,4,null,"D204001",null,null,"Pipe And Fittings",{"$nulls":5},""]
[{"$nulls":3},0,0,0,4,0,0,4,null,"D204002",null,null,"Roof Drains",{"$nulls":5},""]
[{"$nulls":3},0,0,0,4,0,0,4,null,"D204003",null,null,"Rainwater Drainage Equipment",{"$nulls":5},""]
[{"$nulls":3},0,0,0,4,0,0,4,null,"D204004",null,null,"Insulation And Identification",{"$nulls":5},""]
[{"$nulls":3},0,0,0,4,0,0,4,null,"D204099",null,null,"Other Rain Water Drainage System",{"$nulls":5},""]
[{"$nulls":3},0,0,0,"Other 1",0,0,"Other 1",null,"D204098",null,null,"Other",{"$nulls":5},""]
[{"$nulls":3},0,0,0,"Other 2",0,0,"Other 2",null,"D204097",null,null,"Other",{"$nulls":5},""]
[{"$nulls":3},0,0,0,3,0,0,3,null,"D2090",null,"Other Plumbing Systems",{"$nulls":6},""]
[{"$nulls":3},0,0,0,4,0,0,4,null,"D209001",null,null,"Special Piping Systems",{"$nulls":5},""]
[{"$nulls":3},0,0,0,4,0,0,4,null,"D209002",null,null,"Acid Waste Systems",{"$nulls":5},""]
[{"$nulls":3},0,0,0,4,0,0,4,null,"D209003",null,null,"Interceptors",{"$nulls":5},""]
[{"$nulls":3},0,0,0,4,0,0,4,null,"D209004",null,null,"Pool Piping And Equipment",{"$nulls":5},""]
[{"$nulls":3},0,0,0,4,0,0,4,null,"D209005",null,null,"Compressed Air System (Non-Breathing)",{"$nulls":5},""]
[{"$nulls":3},0,0,0,4,0,0,4,null,"D209099",null,null,"Other Special Plumbing Systems",{"$nulls":5},""]
[{"$nulls":3},0,0,0,"Other 1",0,0,"Other 1",null,"D209098",null,null,"Other",{"$nulls":5},""]
[{"$nulls":3},0,0,0,"Other 2",0,0,"Other 2",null,"D209097",null,null,"Other",{"$nulls":5},""]
[{"$nulls":3},0,0,0,2,0,0,2,null,"D30","HVAC",{"$nulls":7},""]
[{"$nulls":3},0,0,0,3,0,0,3,null,"D3010",null,"Energy Supply",{"$nulls":6},""]
[{"$nulls":3},0,0,0,4,0,0,4,null,"D301001",null,null,"Oil Supply System",{"$nulls":5},""]
[{"$nulls":3},0,0,0,4,0,0,4,null,"D301002",null,null,"Gas Supply System",{"$nulls":5},""]
[{"$nulls":3},0,0,0,4,0,0,4,null,"D301003",null,null,"Coal Supply System",{"$nulls":5},""]
[{"$nulls":3},0,0,0,4,0,0,4,null,"D301004",null,null,"Steam Supply System (From Central Plant)",{"$nulls":5},""]
[{"$nulls":3},0,0,0,4,0,0,4,null,"D301005",null,null,"Hot Water Supply System (From Central Plant)",{"$nulls":5},""]
[{"$nulls":3},0,0,0,4,0,0,4,null,"D301006",null,null,"Solar Energy Supply Systems",{"$nulls":5},""]
[{"$nulls":3},0,0,0,4,0,0,4,null,"D301007",null,null,"Wind Energy Supply System",{"$nulls":5},""]
[{"$nulls":3},0,0,0,4,0,0,4,null,"D301099",null,null,"Other Energy Supply",{"$nulls":5},""]
[{"$nulls":3},0,0,0,"Other 1",0,0,"Other 1",null,"D300198",null,null,"Other",{"$nulls":5},""]
[{"$nulls":3},0,0,0,"Other 2",0,0,"Other 2",null,"D300197",null,null,"Other",{"$nulls":5},""]
[{"$nulls":3},0,0,0,3,0,0,3,null,"D3020",null,"Heat Generating Systems",{"$nulls":6},""]
[{"$nulls":3},0,0,0,4,0,0,4,null,"D302001",null,null,"Steam Boilers",{"$nulls":5},""]
[{"$nulls":3},0,0,0,4,0,0,4,null,"D302002",null,null,"Hot Water Boilers",{"$nulls":5},""]
[{"$nulls":3},0,0,0,4,0,0,4,null,"D302003",null,null,"Furnaces",{"$nulls":5},""]
[{"$nulls":3},0,0,0,4,0,0,4,null,"D302004",null,null,"Fuel-Fired Unit Heaters",{"$nulls":5},""]
[{"$nulls":3},0,0,0,4,0,0,4,null,"D302005",null,null,"Auxiliary Equipment",{"$nulls":5},""]
[{"$nulls":3},0,0,0,4,0,0,4,null,"D302006",null,null,"Equipment Thermal Insulation",{"$nulls":5},""]
[{"$nulls":3},0,0,0,4,0,0,4,null,"D302099",null,null,"Other Heat Generating Systems",{"$nulls":5},""]
[{"$nulls":3},0,0,0,"Other 1",0,0,"Other 1",null,"D302098",null,null,"Other",{"$nulls":5},""]
[{"$nulls":3},0,0,0,"Other 2",0,0,"Other 2",null,"D302097",null,null,"Other",{"$nulls":5},""]
[{"$nulls":3},0,0,0,3,0,0,3,null,"D3030",null,"Cooling Generating Systems",{"$nulls":6},""]
[{"$nulls":3},0,0,0,4,0,0,4,null,"D303001",null,null,"Chilled Water Systems",{"$nulls":5},""]
[{"$nulls":3},0,0,0,4,0,0,4,null,"D303002",null,null,"Direct Expansion Systems",{"$nulls":5},""]
[{"$nulls":3},0,0,0,4,0,0,4,null,"D303099",null,null,"Other Cooling Generating Systems",{"$nulls":5},""]
[{"$nulls":3},0,0,0,"Other 1",0,0,"Other 1",null,"D303098",null,null,"Other",{"$nulls":5},""]
[{"$nulls":3},0,0,0,"Other 2",0,0,"Other 2",null,"D303097",null,null,"Other",{"$nulls":5},""]
[{"$nulls":3},0,0,0,3,0,0,3,null,"D3040",null,"Distribution Systems",{"$nulls":6},""]
[{"$nulls":3},0,0,0,4,0,0,4,null,"D304001",null,null,"Air Distribution, Heating, And Cooling",{"$nulls":5},""]
[{"$nulls":3},0,0,0,4,0,0,4,null,"D304002",null,null,"Steam Distribution Systems",{"$nulls":5},""]
[{"$nulls":3},0,0,0,4,0,0,4,null,"D304003",null,null,"Hot Water Distribution Systems",{"$nulls":5},""]
[{"$nulls":3},0,0,0,4,0,0,4,null,"D304004",null,null,"Change Over Distribution Systems",{"$nulls":5},""]
[{"$nulls":3},0,0,0,4,0,0,4,null,"D304005",null,null,"Glycol Distribution Systems",{"$nulls":5},""]
[{"$nulls":3},0,0,0,4,0,0,4,null,"D304006",null,null,"Chilled Water Distribution Systems",{"$nulls":5},""]
[{"$nulls":3},0,0,0,4,0,0,4,null,"D304007",null,null,"Exhaust Systems",{"$nulls":5},""]
[{"$nulls":3},0,0,0,4,0,0,4,null,"D304008",null,null,"Air Handling Units",{"$nulls":5},""]
[{"$nulls":3},0,0,0,4,0,0,4,null,"D304099",null,null,"Other Distribution Systems",{"$nulls":5},""]
[{"$nulls":3},0,0,0,"Other 1",0,0,"Other 1",null,"D304098",null,null,"Other",{"$nulls":5},""]
[{"$nulls":3},0,0,0,"Other 2",0,0,"Other 2",null,"D304097",null,null,"Other",{"$nulls":5},""]
[{"$nulls":3},0,0,0,3,0,0,3,null,"D3050",null,"Terminal & Package Units",{"$nulls":6},""]
[{"$nulls":3},0,0,0,4,0,0,4,null,"D305001",null,null,"Unit Ventilators",{"$nulls":5},""]
[{"$nulls":3},0,0,0,4,0,0,4,null,"D305002",null,null,"Unit Heaters",{"$nulls":5},""]
[{"$nulls":3},0,0,0,4,0,0,4,null,"D305003",null,null,"Fan Coil Units",{"$nulls":5},""]
[{"$nulls":3},0,0,0,4,0,0,4,null,"D305004",null,null,"Fin Tube Radiation",{"$nulls":5},""]
[{"$nulls":3},0,0,0,4,0,0,4,null,"D305005",null,null,"Electric Heating",{"$nulls":5},""]
[{"$nulls":3},0,0,0,4,0,0,4,null,"D305006",null,null,"Package Units",{"$nulls":5},""]
[{"$nulls":3},0,0,0,4,0,0,4,null,"D305099",null,null,"Other Terminal And Package Units",{"$nulls":5},""]
[{"$nulls":3},0,0,0,"Other 1",0,0,"Other 1",null,"D305098",null,null,"Other",{"$nulls":5},""]
[{"$nulls":3},0,0,0,"Other 2",0,0,"Other 2",null,"D305097",null,null,"Other",{"$nulls":5},""]
[{"$nulls":3},0,0,0,3,0,0,3,null,"D3060",null,"Controls & Instrumentation",{"$nulls":6},""]
[{"$nulls":3},0,0,0,4,0,0,4,null,"D306001",null,null,"HVAC Controls",{"$nulls":5},""]
[{"$nulls":3},0,0,0,4,0,0,4,null,"D306002",null,null,"Electronic Controls",{"$nulls":5},""]
[{"$nulls":3},0,0,0,4,0,0,4,null,"D306003",null,null,"Pneumatic Controls",{"$nulls":5},""]
[{"$nulls":3},0,0,0,4,0,0,4,null,"D306004",null,null,"Instrument Air Compressors",{"$nulls":5},""]
[{"$nulls":3},0,0,0,4,0,0,4,null,"D306005",null,null,"Gas Purging Systems",{"$nulls":5},""]
[{"$nulls":3},0,0,0,4,0,0,4,null,"D306099",null,null,"Other Controls Instrumentation",{"$nulls":5},""]
[{"$nulls":3},0,0,0,"Other 1",0,0,"Other 1",null,"D306098",null,null,"Other",{"$nulls":5},""]
[{"$nulls":3},0,0,0,"Other 2",0,0,"Other 2",null,"D306097",null,null,"Other",{"$nulls":5},""]
[{"$nulls":3},0,0,0,3,0,0,3,null,"D3070",null,"Systems Testing & Balancing",{"$nulls":6},""]
[{"$nulls":3},0,0,0,4,0,0,4,null,"D307001",null,null,"Water Side Testing And Balancing—H & C",{"$nulls":5},""]
[{"$nulls":3},0,0,0,4,0,0,4,null,"D307002",null,null,"Air Side Testing And Balancing—H, C & E",{"$nulls":5},""]
[{"$nulls":3},0,0,0,4,0,0,4,null,"D307003",null,null,"HVAC Commissioning",{"$nulls":5},""]
[{"$nulls":3},0,0,0,4,0,0,4,null,"D307099",null,null,"Other Systems Testing And Balancing",{"$nulls":5},""]
[{"$nulls":3},0,0,0,"Other 1",0,0,"Other 1",null,"D307098",null,null,"Other",{"$nulls":5},""]
[{"$nulls":3},0,0,0,"Other 2",0,0,"Other 2",null,"D307097",null,null,"Other",{"$nulls":5},""]
[{"$nulls":3},0,0,0,3,0,0,3,null,"D3090",null,"Other HVAC Systems & Equipment",{"$nulls":6},""]
[{"$nulls":3},0,0,0,4,0,0,4,null,"D309001",null,null,"General Construction Items",{"$nulls":5},""]
[{"$nulls":3},0,0,0,4,0,0,4,null,"D309002",null,null,"Refrigeration Systems",{"$nulls":5},""]
[{"$nulls":3},0,0,0,4,0,0,4,null,"D309099",null,null,"Other Special Mechanical Systems",{"$nulls":5},""]
[{"$nulls":3},0,0,0,"Other 1",0,0,"Other 1",null,"D309098",null,null,"Other",{"$nulls":5},""]
[{"$nulls":3},0,0,0,"Other 2",0,0,"Other 2",null,"D309097",null,null,"Other",{"$nulls":5},""]
[{"$nulls":3},0,0,0,2,0,0,2,null,"D40","Fire Protection",{"$nulls":7},""]
[{"$nulls":3},0,0,0,3,0,0,3,null,"D4010",null,"Sprinklers",{"$nulls":6},""]
[{"$nulls":3},0,0,0,4,0,0,4,null,"D401001",null,null,"Sprinklers And Releasing Devices",{"$nulls":5},""]
[{"$nulls":3},0,0,0,4,0,0,4,null,"D401002",null,null,"Sprinkler Water Supply Equipment & Piping",{"$nulls":5},""]
[{"$nulls":3},0,0,0,4,0,0,4,null,"D409099",null,null,"Other Sprinklers",{"$nulls":5},""]
[{"$nulls":3},0,0,0,"Other 1",0,0,"Other 1",null,"D409098",null,null,"Other",{"$nulls":5},""]
[{"$nulls":3},0,0,0,"Other 2",0,0,"Other 2",null,"D409097",null,null,"Other",{"$nulls":5},""]
[{"$nulls":3},0,0,0,3,0,0,3,null,"D4020",null,"Standpipes",{"$nulls":6},""]
[{"$nulls":3},0,0,0,4,0,0,4,null,"D402001",null,null,"Standpipe Equipment And Piping",{"$nulls":5},""]
[{"$nulls":3},0,0,0,4,0,0,4,null,"D402099",null,null,"Other Standpipes",{"$nulls":5},""]
[{"$nulls":3},0,0,0,"Other 2",0,0,"Other 2",null,"D402097",null,null,"Other",{"$nulls":5},""]
[{"$nulls":3},0,0,0,3,0,0,3,null,"D4030",null,"Fire Protection Specialties",{"$nulls":6},""]
[{"$nulls":3},0,0,0,4,0,0,4,null,"D403001",null,null,"Fire Extinguishing Devices",{"$nulls":5},""]
[{"$nulls":3},0,0,0,4,0,0,4,null,"D403099",null,null,"Other Fire Protection Specialties",{"$nulls":5},""]
[{"$nulls":3},0,0,0,"Other 1",0,0,"Other 1",null,"D403098",null,null,"Other",{"$nulls":5},""]
[{"$nulls":3},0,0,0,"Other 2",0,0,"Other 2",null,"D403097",null,null,"Other",{"$nulls":5},""]
[{"$nulls":3},0,0,0,3,0,0,3,null,"D4040",null,"Other Fire Protection Systems",{"$nulls":6},""]
[{"$nulls":3},0,0,0,4,0,0,4,null,"D409001",null,null,"Carbon Dioxide Systems",{"$nulls":5},""]
[{"$nulls":3},0,0,0,4,0,0,4,null,"D409002",null,null,"Foam Generating Equipment",{"$nulls":5},""]
[{"$nulls":3},0,0,0,4,0,0,4,null,"D409003",null,null,"Clean Agent Systems",{"$nulls":5},""]
[{"$nulls":3},0,0,0,4,0,0,4,null,"D409005",null,null,"Hood And Duct Fire Protection",{"$nulls":5},""]
[{"$nulls":3},0,0,0,4,0,0,4,null,"D409099",null,null,"Other Special Fire Protection Systems",{"$nulls":5},""]
[{"$nulls":3},0,0,0,"Other 1",0,0,"Other 1",null,"D409098",null,null,"Other",{"$nulls":5},""]
[{"$nulls":3},0,0,0,"Other 2",0,0,"Other 2",null,"D409097",null,null,"Other",{"$nulls":5},""]
[{"$nulls":3},0,0,0,2,0,0,2,null,"D50","Electrical",{"$nulls":7},""]
[{"$nulls":3},0,0,0,3,0,0,3,null,"D5010",null,"Electrical Service & Distribution",{"$nulls":6},""]
[{"$nulls":3},0,0,0,4,0,0,4,null,"D501001",null,null,"Main Transformers",{"$nulls":5},""]
[{"$nulls":3},0,0,0,4,0,0,4,null,"D501002",null,null,"Secondary",{"$nulls":5},""]
[{"$nulls":3},0,0,0,4,0,0,4,null,"D501003",null,null,"Main Switchboards",{"$nulls":5},""]
[{"$nulls":3},0,0,0,4,0,0,4,null,"D501004",null,null,"Interior Distribution Transformers",{"$nulls":5},""]
[{"$nulls":3},0,0,0,4,0,0,4,null,"D501005",null,null,"Panels",{"$nulls":5},""]
[{"$nulls":3},0,0,0,4,0,0,4,null,"D501006",null,null,"Enclosed Circuit Breakers",{"$nulls":5},""]
[{"$nulls":3},0,0,0,4,0,0,4,null,"D501007",null,null,"Motor Control Centers",{"$nulls":5},""]
[{"$nulls":3},0,0,0,4,0,0,4,null,"D501099",null,null,"Other Service And Distribution",{"$nulls":5},""]
[{"$nulls":3},0,0,0,"Other 1",0,0,"Other 1",null,"D501098",null,null,"Other",{"$nulls":5},""]
[{"$nulls":3},0,0,0,"Other 2",0,0,"Other 2",null,"D501097",null,null,"Other",{"$nulls":5},""]
[{"$nulls":3},0,0,0,3,0,0,3,null,"D5020",null,"Lighting & Branch Wiring",{"$nulls":6},""]
[{"$nulls":3},0,0,0,4,0,0,4,null,"D502001",null,null,"Branch Wiring",{"$nulls":5},""]
[{"$nulls":3},0,0,0,4,0,0,4,null,"D502002",null,null,"Lighting Equipment",{"$nulls":5},""]
[{"$nulls":3},0,0,0,4,0,0,4,null,"D502099",null,null,"Other Lighting And Branch Wiring",{"$nulls":5},""]
[{"$nulls":3},0,0,0,"Other 1",0,0,"Other 1",null,"D502098",null,null,"Other",{"$nulls":5},""]
[{"$nulls":3},0,0,0,"Other 2",0,0,"Other 2",null,"D502097",null,null,"Other",{"$nulls":5},""]
[{"$nulls":3},0,0,0,3,0,0,3,null,"D5030",null,"Communication & Security Systems",{"$nulls":6},""]
[{"$nulls":3},0,0,0,4,0,0,4,null,"D503001",null,null,"Fire Alarm Systems",{"$nulls":5},""]
[{"$nulls":3},0,0,0,4,0,0,4,null,"D503002",null,null,"Telecommunications Systems",{"$nulls":5},""]
[{"$nulls":3},0,0,0,4,0,0,4,null,"D503003",null,null,"Nurse Call Systems",{"$nulls":5},""]
[{"$nulls":3},0,0,0,4,0,0,4,null,"D503004",null,null,"Public Address Systems",{"$nulls":5},""]
[{"$nulls":3},0,0,0,4,0,0,4,null,"D503005",null,null,"Intercommunications Systems",{"$nulls":5},""]
[{"$nulls":3},0,0,0,4,0,0,4,null,"D503006",null,null,"Clock And Program Systems",{"$nulls":5},""]
[{"$nulls":3},0,0,0,4,0,0,4,null,"D503007",null,null,"Television Systems",{"$nulls":5},""]
[{"$nulls":3},0,0,0,4,0,0,4,null,"D503008",null,null,"Security Systems",{"$nulls":5},""]
[{"$nulls":3},0,0,0,4,0,0,4,null,"D503099",null,null,"Other Communications And Alarm Systems",{"$nulls":5},""]
[{"$nulls":3},0,0,0,"Other 1",0,0,"Other 1",null,"D503098",null,null,"Other",{"$nulls":5},""]
[{"$nulls":3},0,0,0,"Other 2",0,0,"Other 2",null,"D503097",null,null,"Other",{"$nulls":5},""]
[{"$nulls":3},0,0,0,3,0,0,3,null,"D5090",null,"Other Electrical Systems",{"$nulls":6},""]
[{"$nulls":3},0,0,0,4,0,0,4,null,"D509001",null,null,"General Construction Items (Electrical)",{"$nulls":5},""]
[{"$nulls":3},0,0,0,4,0,0,4,null,"D509002",null,null,"Emergency Lighting And Power",{"$nulls":5},""]
[{"$nulls":3},0,0,0,4,0,0,4,null,"D509003",null,null,"Grounding Systems",{"$nulls":5},""]
[{"$nulls":3},0,0,0,4,0,0,4,null,"D509004",null,null,"Lightning Protection",{"$nulls":5},""]
[{"$nulls":3},0,0,0,4,0,0,4,null,"D509005",null,null,"Electric Heating",{"$nulls":5},""]
[{"$nulls":3},0,0,0,4,0,0,4,null,"D509006",null,null,"Energy Management Control System",{"$nulls":5},""]
[{"$nulls":3},0,0,0,4,0,0,4,null,"D509099",null,null,"Other Special Systems And Devices",{"$nulls":5},""]
[{"$nulls":3},0,0,0,"Other 1",0,0,"Other 1",null,"D509098",null,null,"Other",{"$nulls":5},""]
[{"$nulls":3},0,0,0,"Other 2",0,0,"Other 2",null,"D509097",null,null,"Other",{"$nulls":5},""]
[{"$nulls":3},0,0,0,2,0,0,2,null,"E","Equipment & Furnishings",{"$nulls":7},""]
[{"$nulls":3},0,0,0,2,0,0,2,null,"E10","Equipment",{"$nulls":7},""]
[{"$nulls":3},0,0,0,3,0,0,3,null,"E1010",null,"Commercial Equipment",{"$nulls":6},""]
[{"$nulls":3},0,0,0,4,0,0,4,null,"E101001",null,null,"Checkroom Equipment",{"$nulls":5},""]
[{"$nulls":3},0,0,0,4,0,0,4,null,"E101002",null,null,"Registration Equipment",{"$nulls":5},""]
[{"$nulls":3},0,0,0,4,0,0,4,null,"E101003",null,null,"Vending Equipment",{"$nulls":5},""]
[{"$nulls":3},0,0,0,4,0,0,4,null,"E101004",null,null,"Laundry Equipment",{"$nulls":5},""]
[{"$nulls":3},0,0,0,4,0,0,4,null,"E101005",null,null,"Security And Vault Equipment",{"$nulls":5},""]
[{"$nulls":3},0,0,0,4,0,0,4,null,"E101006",null,null,"Teller And Service Equipment",{"$nulls":5},""]
[{"$nulls":3},0,0,0,4,0,0,4,null,"E101007",null,null,"Mercantile Equipment",{"$nulls":5},""]
[{"$nulls":3},0,0,0,4,0,0,4,null,"E101008",null,null,"Office Equipment",{"$nulls":5},""]
[{"$nulls":3},0,0,0,4,0,0,4,null,"E101099",null,null,"Other Commercial Equipment",{"$nulls":5},""]
[{"$nulls":3},0,0,0,"Other 1",0,0,"Other 1",null,"E101098",null,null,"Other",{"$nulls":5},""]
[{"$nulls":3},0,0,0,"Other 2",0,0,"Other 2",null,"E101097",null,null,"Other",{"$nulls":5},""]
[{"$nulls":3},0,0,0,3,0,0,3,null,"E1020",null,"Institutional Equipment",{"$nulls":6},""]
[{"$nulls":3},0,0,0,4,0,0,4,null,"E102001",null,null,"Miscellaneous Fixed & Moveable Equipment",{"$nulls":5},""]
[{"$nulls":3},0,0,0,4,0,0,4,null,"E102002",null,null,"Medical Equipment",{"$nulls":5},""]
[{"$nulls":3},0,0,0,4,0,0,4,null,"E102003",null,null,"Laboratory Equipment",{"$nulls":5},""]
[{"$nulls":3},0,0,0,4,0,0,4,null,"E102004",null,null,"Mortuary Equipment",{"$nulls":5},""]
[{"$nulls":3},0,0,0,4,0,0,4,null,"E102005",null,null,"Auditorium And Stage Equipment",{"$nulls":5},""]
[{"$nulls":3},0,0,0,4,0,0,4,null,"E102006",null,null,"Library Equipment",{"$nulls":5},""]
[{"$nulls":3},0,0,0,4,0,0,4,null,"E102007",null,null,"Ecclesiastical Equipment",{"$nulls":5},""]
[{"$nulls":3},0,0,0,4,0,0,4,null,"E102008",null,null,"Instrumental Equipment",{"$nulls":5},""]
[{"$nulls":3},0,0,0,4,0,0,4,null,"E102009",null,null,"Audio-Visual Equipment",{"$nulls":5},""]
[{"$nulls":3},0,0,0,4,0,0,4,null,"E102010",null,null,"Detention Equipment",{"$nulls":5},""]
[{"$nulls":3},0,0,0,4,0,0,4,null,"E102099",null,null,"Other Institutional Equipment",{"$nulls":5},""]
[{"$nulls":3},0,0,0,"Other 1",0,0,"Other 1",null,"E102098",null,null,"Other",{"$nulls":5},""]
[{"$nulls":3},0,0,0,"Other 2",0,0,"Other 2",null,"E102097",null,null,"Other",{"$nulls":5},""]
[{"$nulls":3},0,0,0,3,0,0,3,null,"E1030",null,"Vehicular Equipment",{"$nulls":6},""]
[{"$nulls":3},0,0,0,4,0,0,4,null,"E103001",null,null,"Parking Control Equipment",{"$nulls":5},""]
[{"$nulls":3},0,0,0,4,0,0,4,null,"E103002",null,null,"Loading Dock Equipment",{"$nulls":5},""]
[{"$nulls":3},0,0,0,4,0,0,4,null,"E103003",null,null,"Warehouse Equipment",{"$nulls":5},""]
[{"$nulls":3},0,0,0,4,0,0,4,null,"E103099",null,null,"Other Vehicular Equipment",{"$nulls":5},""]
[{"$nulls":3},0,0,0,"Other 1",0,0,"Other 1",null,"E103098",null,null,"Other",{"$nulls":5},""]
[{"$nulls":3},0,0,0,"Other 2",0,0,"Other 2",null,"E103097",null,null,"Other",{"$nulls":5},""]
[{"$nulls":3},0,0,0,3,0,0,3,null,"E1090",null,"Other Equipment",{"$nulls":6},""]
[{"$nulls":3},0,0,0,4,0,0,4,null,"E109001",null,null,"Built-In Maintenance Equipment",{"$nulls":5},""]
[{"$nulls":3},0,0,0,4,0,0,4,null,"E109002",null,null,"Food Service Equipment",{"$nulls":5},""]
[{"$nulls":3},0,0,0,4,0,0,4,null,"E109003",null,null,"Waste Handling Equipment",{"$nulls":5},""]
[{"$nulls":3},0,0,0,4,0,0,4,null,"E109004",null,null,"Residential Equipment",{"$nulls":5},""]
[{"$nulls":3},0,0,0,4,0,0,4,null,"E109005",null,null,"Unit Kitchens",{"$nulls":5},""]
[{"$nulls":3},0,0,0,4,0,0,4,null,"E109006",null,null,"Darkroom Equipment",{"$nulls":5},""]
[{"$nulls":3},0,0,0,4,0,0,4,null,"E109007",null,null,"Athletic, Recreational, And Therapeutic Equipment",{"$nulls":5},""]
[{"$nulls":3},0,0,0,4,0,0,4,null,"E109008",null,null,"Planetarium Equipment",{"$nulls":5},""]
[{"$nulls":3},0,0,0,4,0,0,4,null,"E109009",null,null,"Observatory Equipment",{"$nulls":5},""]
[{"$nulls":3},0,0,0,4,0,0,4,null,"E109010",null,null,"Agricultural Equipment",{"$nulls":5},""]
[{"$nulls":3},0,0,0,4,0,0,4,null,"E109099",null,null,"Other Specialized Fixed And Moveable Equipment",{"$nulls":5},""]
[{"$nulls":3},0,0,0,"Other 1",0,0,"Other 1",null,"E109098",null,null,"Other",{"$nulls":5},""]
[{"$nulls":3},0,0,0,"Other 2",0,0,"Other 2",null,"E109097",null,null,"Other",{"$nulls":5},""]
[{"$nulls":3},0,0,0,2,0,0,2,null,"E20","Fixed Furnishings",{"$nulls":7},""]
[{"$nulls":3},0,0,0,3,0,0,3,null,"E2010",null,"Fixed Furnishings",{"$nulls":6},""]
[{"$nulls":3},0,0,0,4,0,0,4,null,"E201001",null,null,"Fixed Artwork",{"$nulls":5},""]
[{"$nulls":3},0,0,0,4,0,0,4,null,"E201002",null,null,"Window Treatments",{"$nulls":5},""]
[{"$nulls":3},0,0,0,4,0,0,4,null,"E201003",null,null,"Seating (Fixed)",{"$nulls":5},""]
[{"$nulls":3},0,0,0,4,0,0,4,null,"E201004",null,null,"Fixed Floor Grilles And Mats",{"$nulls":5},""]
[{"$nulls":3},0,0,0,4,0,0,4,null,"E201005",null,null,"Fixed Interior Landscaping",{"$nulls":5},""]
[{"$nulls":3},0,0,0,4,0,0,4,null,"E201099",null,null,"Other Fixed Interior Furnishings",{"$nulls":5},""]
[{"$nulls":3},0,0,0,"Other 1",0,0,"Other 1",null,"E201098",null,null,"Other",{"$nulls":5},""]
[{"$nulls":3},0,0,0,"Other 2",0,0,"Other 2",null,"E201097",null,null,"Other",{"$nulls":5},""]
[{"$nulls":3},0,0,0,3,0,0,3,null,"E2020",null,"Movable Furnishings",{"$nulls":6},""]
[{"$nulls":3},0,0,0,4,0,0,4,null,"E202001",null,null,"Moveable Art Work",{"$nulls":5},""]
[{"$nulls":3},0,0,0,4,0,0,4,null,"E202002",null,null,"Modular Prefabricated Furniture",{"$nulls":5},""]
[{"$nulls":3},0,0,0,4,0,0,4,null,"E202003",null,null,"Freestanding Furniture",{"$nulls":5},""]
[{"$nulls":3},0,0,0,4,0,0,4,null,"E202004",null,null,"Rugs And Accessories",{"$nulls":5},""]
[{"$nulls":3},0,0,0,4,0,0,4,null,"E202005",null,null,"Moveable Multiple Seating",{"$nulls":5},""]
[{"$nulls":3},0,0,0,4,0,0,4,null,"E202006",null,null,"Moveable Interior Landscaping",{"$nulls":5},""]
[{"$nulls":3},0,0,0,4,0,0,4,null,"E202099",null,null,"Other Moveable Furnishings",{"$nulls":5},""]
[{"$nulls":3},0,0,0,"Other 1",0,0,"Other 1",null,"E202098",null,null,"Other",{"$nulls":5},""]
[{"$nulls":3},0,0,0,"Other 2",0,0,"Other 2",null,"E202097",null,null,"Other",{"$nulls":5},""]
[{"$nulls":3},0,0,0,2,0,0,2,null,"F","Special Construction & Demolition",{"$nulls":7},""]
[{"$nulls":3},0,0,0,2,0,0,2,null,"F10","Special Construction",{"$nulls":7},""]
[{"$nulls":3},0,0,0,3,0,0,3,null,"F1010",null,"Special Structures",{"$nulls":6},""]
[{"$nulls":3},0,0,0,4,0,0,4,null,"F101001",null,null,"Metal Building Systems",{"$nulls":5},""]
[{"$nulls":3},0,0,0,4,0,0,4,null,"F101002",null,null,"Exterior Utility Buildings",{"$nulls":5},""]
[{"$nulls":3},0,0,0,4,0,0,4,null,"F101003",null,null,"Air-Supported Structures",{"$nulls":5},""]
[{"$nulls":3},0,0,0,4,0,0,4,null,"F101099",null,null,"Other Special Construction",{"$nulls":5},""]
[{"$nulls":3},0,0,0,"Other 1",0,0,"Other 1",null,"F101098",null,null,"Other",{"$nulls":5},""]
[{"$nulls":3},0,0,0,"Other 2",0,0,"Other 2",null,"F101097",null,null,"Other",{"$nulls":5},""]
[{"$nulls":3},0,0,0,3,0,0,3,null,"F1020",null,"Integrated Construction",{"$nulls":6},""]
[{"$nulls":3},0,0,0,4,0,0,4,null,"F102001",null,null,"Special Purpose Rooms",{"$nulls":5},""]
[{"$nulls":3},0,0,0,4,0,0,4,null,"F102002",null,null,"Integrated Assemblies",{"$nulls":5},""]
[{"$nulls":3},0,0,0,4,0,0,4,null,"F102099",null,null,"Other Integrated Construction",{"$nulls":5},""]
[{"$nulls":3},0,0,0,"Other 1",0,0,"Other 1",null,"F102098",null,null,"Other",{"$nulls":5},""]
[{"$nulls":3},0,0,0,"Other 2",0,0,"Other 2",null,"F102097",null,null,"Other",{"$nulls":5},""]
[{"$nulls":3},0,0,0,3,0,0,3,null,"F1030",null,"Special Construction Systems",{"$nulls":6},""]
[{"$nulls":3},0,0,0,4,0,0,4,null,"F103001",null,null,"Vaults",{"$nulls":5},""]
[{"$nulls":3},0,0,0,4,0,0,4,null,"F103002",null,null,"Sound, Vibration, & Seismic Construction",{"$nulls":5},""]
[{"$nulls":3},0,0,0,4,0,0,4,null,"F103003",null,null,"Radiation Protection",{"$nulls":5},""]
[{"$nulls":3},0,0,0,4,0,0,4,null,"F103099",null,null,"Other Special Construction Systems",{"$nulls":5},""]
[{"$nulls":3},0,0,0,"Other 1",0,0,"Other 1",null,"F103098",null,null,"Other",{"$nulls":5},""]
[{"$nulls":3},0,0,0,"Other 2",0,0,"Other 2",null,"F103097",null,null,"Other",{"$nulls":5},""]
[{"$nulls":3},0,0,0,3,0,0,3,null,"F1040",null,"Special Facilities",{"$nulls":6},""]
[{"$nulls":3},0,0,0,4,0,0,4,null,"F104001",null,null,"Interior Swimming Pools",{"$nulls":5},""]
[{"$nulls":3},0,0,0,4,0,0,4,null,"F104002",null,null,"Liquid And Gas Storage Tanks",{"$nulls":5},""]
[{"$nulls":3},0,0,0,4,0,0,4,null,"F104003",null,null,"Kennels And Animal Shelters",{"$nulls":5},""]
[{"$nulls":3},0,0,0,4,0,0,4,null,"F104004",null,null,"Site Constructed Incinerators",{"$nulls":5},""]
[{"$nulls":3},0,0,0,4,0,0,4,null,"F104005",null,null,"Ice Rinks",{"$nulls":5},""]
[{"$nulls":3},0,0,0,4,0,0,4,null,"F104099",null,null,"Other Special Facilities",{"$nulls":5},""]
[{"$nulls":3},0,0,0,"Other 1",0,0,"Other 1",null,"F104098",null,null,"Other",{"$nulls":5},""]
[{"$nulls":3},0,0,0,"Other 2",0,0,"Other 2",null,"F104097",null,null,"Other",{"$nulls":5},""]
[{"$nulls":3},0,0,0,3,0,0,3,null,"F1050",null,"Special Controls and Instrumentation",{"$nulls":6},""]
[{"$nulls":3},0,0,0,4,0,0,4,null,"F105001",null,null,"Recording Instrumentation",{"$nulls":5},""]
[{"$nulls":3},0,0,0,4,0,0,4,null,"F105002",null,null,"Building Automation Systems",{"$nulls":5},""]
[{"$nulls":3},0,0,0,4,0,0,4,null,"F105099",null,null,"Other Special Controls And Instrumentation",{"$nulls":5},""]
[{"$nulls":3},0,0,0,"Other 1",0,0,"Other 1",null,"F105098",null,null,"Other",{"$nulls":5},""]
[{"$nulls":3},0,0,0,"Other 2",0,0,"Other 2",null,"F105097",null,null,"Other",{"$nulls":5},""]
[{"$nulls":3},0,0,0,2,0,0,2,null,"F20","Selective Building Demolition",{"$nulls":7},""]
[{"$nulls":3},0,0,0,3,0,0,3,null,"F2010",null,"Building Elements Demolition",{"$nulls":6},""]
[{"$nulls":3},0,0,0,4,0,0,4,null,"F201001",null,null,"Substructure And Superstructure",{"$nulls":5},""]
[{"$nulls":3},0,0,0,4,0,0,4,null,"F201002",null,null,"Exterior Closure",{"$nulls":5},""]
[{"$nulls":3},0,0,0,4,0,0,4,null,"F201003",null,null,"Roofing",{"$nulls":5},""]
[{"$nulls":3},0,0,0,4,0,0,4,null,"F201004",null,null,"Interior Construction And Finishes",{"$nulls":5},""]
[{"$nulls":3},0,0,0,4,0,0,4,null,"F201005",null,null,"Conveying Systems",{"$nulls":5},""]
[{"$nulls":3},0,0,0,4,0,0,4,null,"F201006",null,null,"Mechanical Systems",{"$nulls":5},""]
[{"$nulls":3},0,0,0,4,0,0,4,null,"F201007",null,null,"Electrical Systems",{"$nulls":5},""]
[{"$nulls":3},0,0,0,4,0,0,4,null,"F201008",null,null,"Equipment And Furnishings",{"$nulls":5},""]
[{"$nulls":3},0,0,0,4,0,0,4,null,"F201099",null,null,"Other Non-Hazardous Selective Building Demolition",{"$nulls":5},""]
[{"$nulls":3},0,0,0,"Other 1",0,0,"Other 1",null,"F201098",null,null,"Other",{"$nulls":5},""]
[{"$nulls":3},0,0,0,"Other 2",0,0,"Other 2",null,"F201097",null,null,"Other",{"$nulls":5},""]
[{"$nulls":3},0,0,0,3,0,0,3,null,"F2020",null,"Hazardous Components Abatement",{"$nulls":6},""]
[{"$nulls":3},0,0,0,4,0,0,4,null,"F202001",null,null,"Substructure And Superstructure",{"$nulls":5},""]
[{"$nulls":3},0,0,0,4,0,0,4,null,"F202002",null,null,"Exterior Closure",{"$nulls":5},""]
[{"$nulls":3},0,0,0,4,0,0,4,null,"F202003",null,null,"Roofing",{"$nulls":5},""]
[{"$nulls":3},0,0,0,4,0,0,4,null,"F202004",null,null,"Interior Construction And Finishes",{"$nulls":5},""]
[{"$nulls":3},0,0,0,4,0,0,4,null,"F202005",null,null,"Conveying Systems",{"$nulls":5},""]
[{"$nulls":3},0,0,0,4,0,0,4,null,"F202006",null,null,"Mechanical Systems",{"$nulls":5},""]
[{"$nulls":3},0,0,0,4,0,0,4,null,"F202007",null,null,"Electrical Systems",{"$nulls":5},""]
[{"$nulls":3},0,0,0,4,0,0,4,null,"F202008",null,null,"Equipment And Furnishings",{"$nulls":5},""]
[{"$nulls":3},0,0,0,4,0,0,4,null,"F202099",null,null,"Other Hazardous Selective Building Demolition",{"$nulls":5},""]
[{"$nulls":3},0,0,0,"Other 1",0,0,"Other 1",null,"F202098",null,null,"Other",{"$nulls":5},""]
[{"$nulls":3},0,0,0,"Other 2",0,0,"Other 2",null,"F202097",null,null,"Other",{"$nulls":5},""]
[{"$nulls":3},0,0,0,2,0,0,2,null,"G","Building Sitework",{"$nulls":7},""]
[{"$nulls":3},0,0,0,2,0,0,2,null,"G10","Site Preparation",{"$nulls":7},""]
[{"$nulls":3},0,0,0,3,0,0,3,null,"G1010",null,"Site Clearing",{"$nulls":6},""]
[{"$nulls":3},0,0,0,4,0,0,4,null,"G101001",null,null,"Clearing",{"$nulls":5},""]
[{"$nulls":3},0,0,0,4,0,0,4,null,"G101002",null,null,"Tree Removal",{"$nulls":5},""]
[{"$nulls":3},0,0,0,4,0,0,4,null,"G101003",null,null,"Stump Removal",{"$nulls":5},""]
[{"$nulls":3},0,0,0,4,0,0,4,null,"G101004",null,null,"Chipping",{"$nulls":5},""]
[{"$nulls":3},0,0,0,4,0,0,4,null,"G101005",null,null,"Grubbing",{"$nulls":5},""]
[{"$nulls":3},0,0,0,4,0,0,4,null,"G101006",null,null,"Selective Thinning",{"$nulls":5},""]
[{"$nulls":3},0,0,0,4,0,0,4,null,"G101007",null,null,"Debris Disposal",{"$nulls":5},""]
[{"$nulls":3},0,0,0,4,0,0,4,null,"G101099",null,null,"Other Site Clearing",{"$nulls":5},""]
[{"$nulls":3},0,0,0,"Other 1",0,0,"Other 1",null,"G101098",null,null,"Other",{"$nulls":5},""]
[{"$nulls":3},0,0,0,"Other 2",0,0,"Other 2",null,"G101097",null,null,"Other",{"$nulls":5},""]
[{"$nulls":3},0,0,0,3,0,0,3,null,"G1020",null,"Site Demolition & Relocation",{"$nulls":6},""]
[{"$nulls":3},0,0,0,4,0,0,4,null,"G102001",null,null,"Building Mass Demolition",{"$nulls":5},""]
[{"$nulls":3},0,0,0,4,0,0,4,null,"G102002",null,null,"Above Ground Site Demolition",{"$nulls":5},""]
[{"$nulls":3},0,0,0,4,0,0,4,null,"G102003",null,null,"Underground Site Demolition",{"$nulls":5},""]
[{"$nulls":3},0,0,0,4,0,0,4,null,"G102004",null,null,"Building Relocation",{"$nulls":5},""]
[{"$nulls":3},0,0,0,4,0,0,4,null,"G102005",null,null,"Utility Relocation",{"$nulls":5},""]
[{"$nulls":3},0,0,0,4,0,0,4,null,"G102006",null,null,"Fencing Relocation",{"$nulls":5},""]
[{"$nulls":3},0,0,0,4,0,0,4,null,"G102007",null,null,"Site Cleanup",{"$nulls":5},""]
[{"$nulls":3},0,0,0,4,0,0,4,null,"G102099",null,null,"Other Site Demolition And Relocations",{"$nulls":5},""]
[{"$nulls":3},0,0,0,"Other 1",0,0,"Other 1",null,"G102098",null,null,"Other",{"$nulls":5},""]
[{"$nulls":3},0,0,0,"Other 2",0,0,"Other 2",null,"G102097",null,null,"Other",{"$nulls":5},""]
[{"$nulls":3},0,0,0,3,0,0,3,null,"G1030",null,"Site Earthwork",{"$nulls":6},""]
[{"$nulls":3},0,0,0,4,0,0,4,null,"G103001",null,null,"Grading",{"$nulls":5},""]
[{"$nulls":3},0,0,0,4,0,0,4,null,"G103002",null,null,"Common Excavation",{"$nulls":5},""]
[{"$nulls":3},0,0,0,4,0,0,4,null,"G103003",null,null,"Rock Excavation",{"$nulls":5},""]
[{"$nulls":3},0,0,0,4,0,0,4,null,"G103004",null,null,"Fill And Borrow",{"$nulls":5},""]
[{"$nulls":3},0,0,0,4,0,0,4,null,"G103005",null,null,"Compaction",{"$nulls":5},""]
[{"$nulls":3},0,0,0,4,0,0,4,null,"G103006",null,null,"Soil Stabilization",{"$nulls":5},""]
[{"$nulls":3},0,0,0,4,0,0,4,null,"G103007",null,null,"Slope Stabilization",{"$nulls":5},""]
[{"$nulls":3},0,0,0,4,0,0,4,null,"G103008",null,null,"Soil Treatment",{"$nulls":5},""]
[{"$nulls":3},0,0,0,4,0,0,4,null,"G103009",null,null,"Shoring",{"$nulls":5},""]
[{"$nulls":3},0,0,0,4,0,0,4,null,"G103010",null,null,"Temporary Dewatering",{"$nulls":5},""]
[{"$nulls":3},0,0,0,4,0,0,4,null,"G103011",null,null,"Temporary Erosion And Sediment Control",{"$nulls":5},""]
[{"$nulls":3},0,0,0,4,0,0,4,null,"G103099",null,null,"Other Site Earthwork",{"$nulls":5},""]
[{"$nulls":3},0,0,0,"Other 1",0,0,"Other 1",null,"G103098",null,null,"Other",{"$nulls":5},""]
[{"$nulls":3},0,0,0,"Other 2",0,0,"Other 2",null,"G103097",null,null,"Other",{"$nulls":5},""]
[{"$nulls":3},0,0,0,3,0,0,3,null,"G1040",null,"Hazardous Waste Remediation",{"$nulls":6},""]
[{"$nulls":3},0,0,0,4,0,0,4,null,"G104001",null,null,"Removal Of Contaminated Soil",{"$nulls":5},""]
[{"$nulls":3},0,0,0,4,0,0,4,null,"G104002",null,null,"Soil Restoration And Treatment",{"$nulls":5},""]
[{"$nulls":3},0,0,0,4,0,0,4,null,"G104099",null,null,"Other Hazardous Waste Remediation",{"$nulls":5},""]
[{"$nulls":3},0,0,0,"Other 1",0,0,"Other 1",null,"G104098",null,null,"Other",{"$nulls":5},""]
[{"$nulls":3},0,0,0,"Other 2",0,0,"Other 2",null,"G104097",null,null,"Other",{"$nulls":5},""]
[{"$nulls":3},0,0,0,2,0,0,2,null,"G20","Site Improvements",{"$nulls":7},""]
[{"$nulls":3},0,0,0,3,0,0,3,null,"G2010",null,"Roadways",{"$nulls":6},""]
[{"$nulls":3},0,0,0,4,0,0,4,null,"G201001",null,null,"Bases And Subbases",{"$nulls":5},""]
[{"$nulls":3},0,0,0,4,0,0,4,null,"G201002",null,null,"Curbs And Gutters",{"$nulls":5},""]
[{"$nulls":3},0,0,0,4,0,0,4,null,"G201003",null,null,"Paved Surfaces",{"$nulls":5},""]
[{"$nulls":3},0,0,0,4,0,0,4,null,"G201004",null,null,"Marking And Signage",{"$nulls":5},""]
[{"$nulls":3},0,0,0,4,0,0,4,null,"G201005",null,null,"Guardrails And Barriers",{"$nulls":5},""]
[{"$nulls":3},0,0,0,4,0,0,4,null,"G201006",null,null,"Resurfacing",{"$nulls":5},""]
[{"$nulls":3},0,0,0,4,0,0,4,null,"G201099",null,null,"Other Roadways",{"$nulls":5},""]
[{"$nulls":3},0,0,0,"Other 1",0,0,"Other 1",null,"G201098",null,null,"Other",{"$nulls":5},""]
[{"$nulls":3},0,0,0,"Other 2",0,0,"Other 2",null,"G201097",null,null,"Other",{"$nulls":5},""]
[{"$nulls":3},0,0,0,3,0,0,3,null,"G2020",null,"Parking Lots",{"$nulls":6},""]
[{"$nulls":3},0,0,0,4,0,0,4,null,"G202001",null,null,"Bases And Subbases",{"$nulls":5},""]
[{"$nulls":3},0,0,0,4,0,0,4,null,"G202002",null,null,"Curbs And Gutters",{"$nulls":5},""]
[{"$nulls":3},0,0,0,4,0,0,4,null,"G202003",null,null,"Paved Surfaces",{"$nulls":5},""]
[{"$nulls":3},0,0,0,4,0,0,4,null,"G202004",null,null,"Marking And Signage",{"$nulls":5},""]
[{"$nulls":3},0,0,0,4,0,0,4,null,"G202005",null,null,"Guardrails And Barriers",{"$nulls":5},""]
[{"$nulls":3},0,0,0,4,0,0,4,null,"G202006",null,null,"Resurfacing",{"$nulls":5},""]
[{"$nulls":3},0,0,0,4,0,0,4,null,"G202007",null,null,"Miscellaneous Structures And Equipment",{"$nulls":5},""]
[{"$nulls":3},0,0,0,4,0,0,4,null,"G202099",null,null,"Other Parking Lots",{"$nulls":5},""]
[{"$nulls":3},0,0,0,"Other 1",0,0,"Other 1",null,"G202098",null,null,"Other",{"$nulls":5},""]
[{"$nulls":3},0,0,0,"Other 2",0,0,"Other 2",null,"G202097",null,null,"Other",{"$nulls":5},""]
[{"$nulls":3},0,0,0,3,0,0,3,null,"G2030",null,"Pedestrian Paving",{"$nulls":6},""]
[{"$nulls":3},0,0,0,4,0,0,4,null,"G203001",null,null,"Bases And Subbases",{"$nulls":5},""]
[{"$nulls":3},0,0,0,4,0,0,4,null,"G203002",null,null,"Curbs And Gutters",{"$nulls":5},""]
[{"$nulls":3},0,0,0,4,0,0,4,null,"G203003",null,null,"Paved Surfaces",{"$nulls":5},""]
[{"$nulls":3},0,0,0,4,0,0,4,null,"G203004",null,null,"Guardrails And Barriers",{"$nulls":5},""]
[{"$nulls":3},0,0,0,4,0,0,4,null,"G203005",null,null,"Resurfacing",{"$nulls":5},""]
[{"$nulls":3},0,0,0,4,0,0,4,null,"G203099",null,null,"Other Walks, Steps, And Terraces",{"$nulls":5},""]
[{"$nulls":3},0,0,0,"Other 1",0,0,"Other 1",null,"G203098",null,null,"Other",{"$nulls":5},""]
[{"$nulls":3},0,0,0,"Other 2",0,0,"Other 2",null,"G203097",null,null,"Other",{"$nulls":5},""]
[{"$nulls":3},0,0,0,3,0,0,3,null,"G2040",null,"Site Development",{"$nulls":6},""]
[{"$nulls":3},0,0,0,4,0,0,4,null,"G204001",null,null,"Fencing And Gates",{"$nulls":5},""]
[{"$nulls":3},0,0,0,4,0,0,4,null,"G204002",null,null,"Retaining Walls",{"$nulls":5},""]
[{"$nulls":3},0,0,0,4,0,0,4,null,"G204003",null,null,"Exterior Furnishings",{"$nulls":5},""]
[{"$nulls":3},0,0,0,4,0,0,4,null,"G204004",null,null,"Security Structures",{"$nulls":5},""]
[{"$nulls":3},0,0,0,4,0,0,4,null,"G204005",null,null,"Signage",{"$nulls":5},""]
[{"$nulls":3},0,0,0,4,0,0,4,null,"G204006",null,null,"Fountains And Pools",{"$nulls":5},""]
[{"$nulls":3},0,0,0,4,0,0,4,null,"G204007",null,null,"Playing Fields",{"$nulls":5},""]
[{"$nulls":3},0,0,0,4,0,0,4,null,"G204008",null,null,"Terrace And Perimeter Walls",{"$nulls":5},""]
[{"$nulls":3},0,0,0,4,0,0,4,null,"G204009",null,null,"Flagpoles",{"$nulls":5},""]
[{"$nulls":3},0,0,0,4,0,0,4,null,"G204099",null,null,"Other Site Improvements",{"$nulls":5},""]
[{"$nulls":3},0,0,0,"Other 1",0,0,"Other 1",null,"G204098",null,null,"Other",{"$nulls":5},""]
[{"$nulls":3},0,0,0,"Other 2",0,0,"Other 2",null,"G204097",null,null,"Other",{"$nulls":5},""]
[{"$nulls":3},0,0,0,3,0,0,3,null,"G2050",null,"Landscaping",{"$nulls":6},""]
[{"$nulls":3},0,0,0,4,0,0,4,null,"G205001",null,null,"Fine Grading And Soil Preparation",{"$nulls":5},""]
[{"$nulls":3},0,0,0,4,0,0,4,null,"G205002",null,null,"Erosion Control Measures",{"$nulls":5},""]
[{"$nulls":3},0,0,0,4,0,0,4,null,"G205003",null,null,"Topsoil And Planting Beds",{"$nulls":5},""]
[{"$nulls":3},0,0,0,4,0,0,4,null,"G205004",null,null,"Seeding, Sprigging, And Sodding",{"$nulls":5},""]
[{"$nulls":3},0,0,0,4,0,0,4,null,"G205005",null,null,"Plantings",{"$nulls":5},""]
[{"$nulls":3},0,0,0,4,0,0,4,null,"G205006",null,null,"Planters",{"$nulls":5},""]
[{"$nulls":3},0,0,0,4,0,0,4,null,"G205007",null,null,"Irrigation Systems",{"$nulls":5},""]
[{"$nulls":3},0,0,0,4,0,0,4,null,"G205099",null,null,"Other Landscaping",{"$nulls":5},""]
[{"$nulls":3},0,0,0,"Other 1",0,0,"Other 1",null,"G205098",null,null,"Other",{"$nulls":5},""]
[{"$nulls":3},0,0,0,"Other 2",0,0,"Other 2",null,"G205097",null,null,"Other",{"$nulls":5},""]
[{"$nulls":3},0,0,0,2,0,0,2,null,"G30","Site Civil/Mechanical Utilities",{"$nulls":7},""]
[{"$nulls":3},0,0,0,3,0,0,3,null,"G3010",null,"G3010 Water Supply",{"$nulls":6},""]
[{"$nulls":3},0,0,0,4,0,0,4,null,"G301001",null,null,"Well Systems",{"$nulls":5},""]
[{"$nulls":3},0,0,0,4,0,0,4,null,"G301002",null,null,"Potable Water Distribution",{"$nulls":5},""]
[{"$nulls":3},0,0,0,4,0,0,4,null,"G301003",null,null,"Potable Water Storage",{"$nulls":5},""]
[{"$nulls":3},0,0,0,4,0,0,4,null,"G301004",null,null,"Fire Protection Water Distribution",{"$nulls":5},""]
[{"$nulls":3},0,0,0,4,0,0,4,null,"G301005",null,null,"Fire Protection Water Storage",{"$nulls":5},""]
[{"$nulls":3},0,0,0,4,0,0,4,null,"G301006",null,null,"Non-Potable Water Distribution",{"$nulls":5},""]
[{"$nulls":3},0,0,0,4,0,0,4,null,"G301007",null,null,"Pumping Stations",{"$nulls":5},""]
[{"$nulls":3},0,0,0,4,0,0,4,null,"G301008",null,null,"Packaged Water Treatment Plants",{"$nulls":5},""]
[{"$nulls":3},0,0,0,4,0,0,4,null,"G301099",null,null,"Other Water Supply",{"$nulls":5},""]
[{"$nulls":3},0,0,0,"Other 1",0,0,"Other 1",null,"G301098",null,null,"Other",{"$nulls":5},""]
[{"$nulls":3},0,0,0,"Other 2",0,0,"Other 2",null,"G301097",null,null,"Other",{"$nulls":5},""]
[{"$nulls":3},0,0,0,3,0,0,3,null,"G3020",null,"Sanitary Sewer",{"$nulls":6},""]
[{"$nulls":3},0,0,0,4,0,0,4,null,"G302001",null,null,"Sanitary Sewer Piping",{"$nulls":5},""]
[{"$nulls":3},0,0,0,4,0,0,4,null,"G302002",null,null,"Sanitary Sewer Manholes And Cleanouts",{"$nulls":5},""]
[{"$nulls":3},0,0,0,4,0,0,4,null,"G302003",null,null,"Lift Stations And Pumping Stations",{"$nulls":5},""]
[{"$nulls":3},0,0,0,4,0,0,4,null,"G302004",null,null,"Packaged Sanitary Sewer Treatment Plants",{"$nulls":5},""]
[{"$nulls":3},0,0,0,4,0,0,4,null,"G302005",null,null,"Septic Tanks",{"$nulls":5},""]
[{"$nulls":3},0,0,0,4,0,0,4,null,"G302006",null,null,"Drain Fields",{"$nulls":5},""]
[{"$nulls":3},0,0,0,4,0,0,4,null,"G302099",null,null,"Other Sanitary Sewer",{"$nulls":5},""]
[{"$nulls":3},0,0,0,"Other 1",0,0,"Other 1",null,"G302098",null,null,"Other",{"$nulls":5},""]
[{"$nulls":3},0,0,0,"Other 2",0,0,"Other 2",null,"G302097",null,null,"Other",{"$nulls":5},""]
[{"$nulls":3},0,0,0,3,0,0,3,null,"G3030",null,"Storm Sewer",{"$nulls":6},""]
[{"$nulls":3},0,0,0,4,0,0,4,null,"G303001",null,null,"Storm Sewer Piping",{"$nulls":5},""]
[{"$nulls":3},0,0,0,4,0,0,4,null,"G303002",null,null,"Storm Sewer Structures",{"$nulls":5},""]
[{"$nulls":3},0,0,0,4,0,0,4,null,"G303003",null,null,"Lift Stations",{"$nulls":5},""]
[{"$nulls":3},0,0,0,4,0,0,4,null,"G303004",null,null,"Culverts",{"$nulls":5},""]
[{"$nulls":3},0,0,0,4,0,0,4,null,"G303005",null,null,"Headwalls",{"$nulls":5},""]
[{"$nulls":3},0,0,0,4,0,0,4,null,"G303006",null,null,"Erosion And Sediment Control Measures",{"$nulls":5},""]
[{"$nulls":3},0,0,0,4,0,0,4,null,"G303007",null,null,"Stormwater Management",{"$nulls":5},""]
[{"$nulls":3},0,0,0,4,0,0,4,null,"G303099",null,null,"Other Storm Sewer",{"$nulls":5},""]
[{"$nulls":3},0,0,0,"Other 1",0,0,"Other 1",null,"G303098",null,null,"Other",{"$nulls":5},""]
[{"$nulls":3},0,0,0,"Other 2",0,0,"Other 2",null,"G303097",null,null,"Other",{"$nulls":5},""]
[{"$nulls":3},0,0,0,3,0,0,3,null,"G3040",null,"Heating Distribution",{"$nulls":6},""]
[{"$nulls":3},0,0,0,4,0,0,4,null,"G304001",null,null,"Overhead Hot Water Systems",{"$nulls":5},""]
[{"$nulls":3},0,0,0,4,0,0,4,null,"G304002",null,null,"Overhead Steam Systems",{"$nulls":5},""]
[{"$nulls":3},0,0,0,4,0,0,4,null,"G304003",null,null,"Underground Hot Water Systems",{"$nulls":5},""]
[{"$nulls":3},0,0,0,4,0,0,4,null,"G304004",null,null,"Underground Steam Distribution Systems",{"$nulls":5},""]
[{"$nulls":3},0,0,0,4,0,0,4,null,"G304005",null,null,"Reinforced Concrete Manholes & Valve Boxes",{"$nulls":5},""]
[{"$nulls":3},0,0,0,4,0,0,4,null,"G304006",null,null,"Pumping Stations",{"$nulls":5},""]
[{"$nulls":3},0,0,0,4,0,0,4,null,"G304099",null,null,"Other Heating Distribution",{"$nulls":5},""]
[{"$nulls":3},0,0,0,"Other 1",0,0,"Other 1",null,"G304098",null,null,"Other",{"$nulls":5},""]
[{"$nulls":3},0,0,0,"Other 2",0,0,"Other 2",null,"G304097",null,null,"Other",{"$nulls":5},""]
[{"$nulls":3},0,0,0,3,0,0,3,null,"G3050",null,"Cooling Distribution",{"$nulls":6},""]
[{"$nulls":3},0,0,0,4,0,0,4,null,"G305001",null,null,"Overhead Cooling Systems",{"$nulls":5},""]
[{"$nulls":3},0,0,0,4,0,0,4,null,"G305002",null,null,"Underground Cooling Systems",{"$nulls":5},""]
[{"$nulls":3},0,0,0,4,0,0,4,null,"G305003",null,null,"Trenchboxes",{"$nulls":5},""]
[{"$nulls":3},0,0,0,4,0,0,4,null,"G305004",null,null,"Wells For Cooling",{"$nulls":5},""]
[{"$nulls":3},0,0,0,4,0,0,4,null,"G305005",null,null,"Pumping Stations",{"$nulls":5},""]
[{"$nulls":3},0,0,0,4,0,0,4,null,"G305006",null,null,"On-Site Cooling Towers",{"$nulls":5},""]
[{"$nulls":3},0,0,0,4,0,0,4,null,"G305099",null,null,"Other Cooling Distribution",{"$nulls":5},""]
[{"$nulls":3},0,0,0,"Other 1",0,0,"Other 1",null,"G305098",null,null,"Other",{"$nulls":5},""]
[{"$nulls":3},0,0,0,"Other 2",0,0,"Other 2",null,"G305097",null,null,"Other",{"$nulls":5},""]
[{"$nulls":3},0,0,0,3,0,0,3,null,"G3060",null,"Fuel Distribution",{"$nulls":6},""]
[{"$nulls":3},0,0,0,4,0,0,4,null,"G306001",null,null,"Liquid Fuel Distribution Piping",{"$nulls":5},""]
[{"$nulls":3},0,0,0,4,0,0,4,null,"G306002",null,null,"Aviation Fuel Distribution Piping System",{"$nulls":5},""]
[{"$nulls":3},0,0,0,4,0,0,4,null,"G306003",null,null,"Liquid Fuel Dispensing Equipment",{"$nulls":5},""]
[{"$nulls":3},0,0,0,4,0,0,4,null,"G306004",null,null,"Liquid Fuel Storage Tanks",{"$nulls":5},""]
[{"$nulls":3},0,0,0,4,0,0,4,null,"G306005",null,null,"Liquid Fuel System Trenchboxes",{"$nulls":5},""]
[{"$nulls":3},0,0,0,4,0,0,4,null,"G306006",null,null,"Gas Distribution Piping (Natural And Propane)",{"$nulls":5},""]
[{"$nulls":3},0,0,0,4,0,0,4,null,"G306007",null,null,"Gas Storage Tanks",{"$nulls":5},""]
[{"$nulls":3},0,0,0,4,0,0,4,null,"G306008",null,null,"Gas System Trenchboxes",{"$nulls":5},""]
[{"$nulls":3},0,0,0,4,0,0,4,null,"G306098",null,null,"Other Gas Distribution",{"$nulls":5},""]
[{"$nulls":3},0,0,0,4,0,0,4,null,"G306099",null,null,"Other Fuel Distribution",{"$nulls":5},""]
[{"$nulls":3},0,0,0,"Other 1",0,0,"Other 1",null,"G306098",null,null,"Other",{"$nulls":5},""]
[{"$nulls":3},0,0,0,"Other 2",0,0,"Other 2",null,"G306097",null,null,"Other",{"$nulls":5},""]
[{"$nulls":3},0,0,0,3,0,0,3,null,"G3090",null,"Other Site Mechanical Utilities",{"$nulls":6},""]
[{"$nulls":3},0,0,0,4,0,0,4,null,"G309001",null,null,"Industrial Waste Pipe",{"$nulls":5},""]
[{"$nulls":3},0,0,0,4,0,0,4,null,"G309002",null,null,"Industrial Waste Manholes And Cleanouts",{"$nulls":5},""]
[{"$nulls":3},0,0,0,4,0,0,4,null,"G309003",null,null,"Industrial Waste Lift Stations",{"$nulls":5},""]
[{"$nulls":3},0,0,0,4,0,0,4,null,"G309004",null,null,"Industrial Waste Holding Tanks & Separators",{"$nulls":5},""]
[{"$nulls":3},0,0,0,4,0,0,4,null,"G309005",null,null,"Industrial Waste Trenchboxes",{"$nulls":5},""]
[{"$nulls":3},0,0,0,4,0,0,4,null,"G309099",null,null,"Other Industrial Waste",{"$nulls":5},""]
[{"$nulls":3},0,0,0,"Other 1",0,0,"Other 1",null,"G309098",null,null,"Other",{"$nulls":5},""]
[{"$nulls":3},0,0,0,"Other 2",0,0,"Other 2",null,"G309097",null,null,"Other",{"$nulls":5},""]
[{"$nulls":3},0,0,0,2,0,0,2,null,"G40","Site Electrical Utilities",{"$nulls":7},""]
[{"$nulls":3},0,0,0,3,0,0,3,null,"G4010",null,"Electrical Distribution",{"$nulls":6},""]
[{"$nulls":3},0,0,0,4,0,0,4,null,"G401001",null,null,"Substations",{"$nulls":5},""]
[{"$nulls":3},0,0,0,4,0,0,4,null,"G401002",null,null,"Transformers",{"$nulls":5},""]
[{"$nulls":3},0,0,0,4,0,0,4,null,"G401003",null,null,"Switches, Controls And Devices",{"$nulls":5},""]
[{"$nulls":3},0,0,0,4,0,0,4,null,"G401004",null,null,"Overhead Electric Conductors",{"$nulls":5},""]
[{"$nulls":3},0,0,0,4,0,0,4,null,"G401005",null,null,"Towers, Poles, Crossarms And Insulators",{"$nulls":5},""]
[{"$nulls":3},0,0,0,4,0,0,4,null,"G401006",null,null,"Underground Electric Conductors",{"$nulls":5},""]
[{"$nulls":3},0,0,0,4,0,0,4,null,"G401007",null,null,"Ductbanks, Manholes, Handholes, & Raceways",{"$nulls":5},""]
[{"$nulls":3},0,0,0,4,0,0,4,null,"G401008",null,null,"Grounding Systems",{"$nulls":5},""]
[{"$nulls":3},0,0,0,4,0,0,4,null,"G401009",null,null,"Metering",{"$nulls":5},""]
[{"$nulls":3},0,0,0,4,0,0,4,null,"G401099",null,null,"Other Electric Transmission And Distribution",{"$nulls":5},""]
[{"$nulls":3},0,0,0,"Other 1",0,0,"Other 1",null,"G401098",null,null,"Other",{"$nulls":5},""]
[{"$nulls":3},0,0,0,"Other 2",0,0,"Other 2",null,"G401097",null,null,"Other",{"$nulls":5},""]
[{"$nulls":3},0,0,0,3,0,0,3,null,"G4020",null,"Site Lighting",{"$nulls":6},""]
[{"$nulls":3},0,0,0,4,0,0,4,null,"G402001",null,null,"Transformers",{"$nulls":5},""]
[{"$nulls":3},0,0,0,4,0,0,4,null,"G402002",null,null,"Overhead Electric Conductors",{"$nulls":5},""]
[{"$nulls":3},0,0,0,4,0,0,4,null,"G402003",null,null,"Towers, Poles, Crossarms, And Insulators",{"$nulls":5},""]
[{"$nulls":3},0,0,0,4,0,0,4,null,"G402004",null,null,"Underground Electric Conductors",{"$nulls":5},""]
[{"$nulls":3},0,0,0,4,0,0,4,null,"G402005",null,null,"Ductbanks, Manholes And Handholes",{"$nulls":5},""]
[{"$nulls":3},0,0,0,4,0,0,4,null,"G402006",null,null,"Exterior Lighting Fixtures And Controls",{"$nulls":5},""]
[{"$nulls":3},0,0,0,4,0,0,4,null,"G402007",null,null,"Grounding Systems",{"$nulls":5},""]
[{"$nulls":3},0,0,0,4,0,0,4,null,"G402008",null,null,"Special Security Lighting Systems",{"$nulls":5},""]
[{"$nulls":3},0,0,0,4,0,0,4,null,"G402099",null,null,"Other Area Lighting",{"$nulls":5},""]
[{"$nulls":3},0,0,0,"Other 1",0,0,"Other 1",null,"G402098",null,null,"Other",{"$nulls":5},""]
[{"$nulls":3},0,0,0,"Other 2",0,0,"Other 2",null,"G402097",null,null,"Other",{"$nulls":5},""]
[{"$nulls":3},0,0,0,3,0,0,3,null,"G4030",null,"Site Communications & Security",{"$nulls":6},""]
[{"$nulls":3},0,0,0,4,0,0,4,null,"G403001",null,null,"Telecommunications Systems",{"$nulls":5},""]
[{"$nulls":3},0,0,0,4,0,0,4,null,"G403002",null,null,"Sound Systems",{"$nulls":5},""]
[{"$nulls":3},0,0,0,4,0,0,4,null,"G403003",null,null,"Fire Alarm Systems",{"$nulls":5},""]
[{"$nulls":3},0,0,0,4,0,0,4,null,"G403004",null,null,"Cable TV Systems (Catv)",{"$nulls":5},""]
[{"$nulls":3},0,0,0,4,0,0,4,null,"G403005",null,null,"Cables And Wiring",{"$nulls":5},""]
[{"$nulls":3},0,0,0,4,0,0,4,null,"G403006",null,null,"Ductbanks, Manholes And Handholes",{"$nulls":5},""]
[{"$nulls":3},0,0,0,4,0,0,4,null,"G403007",null,null,"Towers, Poles, And Stands",{"$nulls":5},""]
[{"$nulls":3},0,0,0,4,0,0,4,null,"G403008",null,null,"TV Cameras And Monitors",{"$nulls":5},""]
[{"$nulls":3},0,0,0,4,0,0,4,null,"G403009",null,null,"Grounding Systems",{"$nulls":5},""]
[{"$nulls":3},0,0,0,4,0,0,4,null,"G403098",null,null,"Other Communication And Alarm",{"$nulls":5},""]
[{"$nulls":3},0,0,0,4,0,0,4,null,"G403099",null,null,"Other Security Systems",{"$nulls":5},""]
[{"$nulls":3},0,0,0,"Other 1",0,0,"Other 1",null,"G403098",null,null,"Other",{"$nulls":5},""]
[{"$nulls":3},0,0,0,"Other 2",0,0,"Other 2",null,"G403097",null,null,"Other",{"$nulls":5},""]
[{"$nulls":3},0,0,0,3,0,0,3,null,"G4040",null,"Other Site Electrical Utilities",{"$nulls":6},""]
[{"$nulls":3},0,0,0,4,0,0,4,null,"G409001",null,null,"Sacrificial Anode Cathodic Protection System",{"$nulls":5},""]
[{"$nulls":3},0,0,0,4,0,0,4,null,"G409002",null,null,"Induced Current Cathodic Protection System",{"$nulls":5},""]
[{"$nulls":3},0,0,0,4,0,0,4,null,"G409003",null,null,"Emergency Power Generation",{"$nulls":5},""]
[{"$nulls":3},0,0,0,4,0,0,4,null,"G409099",null,null,"Other Cathodic Protection",{"$nulls":5},""]
[{"$nulls":3},0,0,0,"Other 1",0,0,"Other 1",null,"G409098",null,null,"Other",{"$nulls":5},""]
[{"$nulls":3},0,0,0,"Other 2",0,0,"Other 2",null,"G409097",null,null,"Other",{"$nulls":5},""]
[{"$nulls":3},0,0,0,2,0,0,2,null,"G90","Other Site Construction",{"$nulls":7},""]
[{"$nulls":3},0,0,0,3,0,0,3,null,"G9010",null,"Service and Pedestrian Tunnels",{"$nulls":6},""]
[{"$nulls":3},0,0,0,4,0,0,4,null,"G901001",null,null,"Construction Of Service & Pedestrian Tunnels",{"$nulls":5},""]
[{"$nulls":3},0,0,0,4,0,0,4,null,"G901002",null,null,"Prefabricated Service And Pedestrian Tunnels",{"$nulls":5},""]
[{"$nulls":3},0,0,0,4,0,0,4,null,"G909099",null,null,"Other Service and Pedestrian Tunnels",{"$nulls":5},""]
[{"$nulls":3},0,0,0,"Other 1",0,0,"Other 1",null,"G901098",null,null,"Other",{"$nulls":5},""]
[{"$nulls":3},0,0,0,"Other 2",0,0,"Other 2",null,"G901097",null,null,"Other",{"$nulls":5},""]
[{"$nulls":3},0,0,0,3,0,0,3,null,"G9090",null,"Other Site Systems & Equipment",{"$nulls":6},""]
[{"$nulls":3},0,0,0,4,0,0,4,null,"G909001",null,null,"Bridges",{"$nulls":5},""]
[{"$nulls":3},0,0,0,4,0,0,4,null,"G909002",null,null,"Railroad Spurs",{"$nulls":5},""]
[{"$nulls":3},0,0,0,4,0,0,4,null,"G909003",null,null,"Snow Melting Systems",{"$nulls":5},""]
[{"$nulls":3},0,0,0,4,0,0,4,null,"G909099",null,null,"Other Special Construction",{"$nulls":5},""]
[{"$nulls":3},0,0,0,"Other 1",0,0,"Other 1",null,"G909098",null,null,"Other",{"$nulls":5},""]
[{"$nulls":3},0,0,0,"Other 2",0,0,"Other 2",null,"G909097",null,null,"Other",{"$nulls":5},""]
[{"$nulls":3},0,0,0,"Other 1",0,1,1,"x","X","Other Categories",{"$nulls":7},""]
[{"$nulls":3},0,0,0,"Other 1",0,1,1,"x","X90","ELCCA Inputs",{"$nulls":7},""]
[{"$nulls":3},0,0,0,"Other 1",0,1,1,"x","X9010",null,"Primary Building Design",{"$nulls":6},""]
[{"$nulls":3},0,0,0,"Other 1",1,1,1,"x","X901001",null,null,"Non Re-Occuring Upfront Costs",1,1,50,1167100,32640,{"v":1167100,"d":"$1,167,100"},null,{"v":751837.5,"d":"751,838"},{"v":22116,"d":"22,116"}]
[{"$nulls":3},0,0,0,"Other 1",1,1,1,"x","X901002",null,null,"15 Year Components",2,1,15,40600,0,{"v":40600,"d":"$40,600"}]
[{"$nulls":3},0,0,0,"Other 1",1,1,1,"x","X901003",null,null,"20 Year Components",2,1,20,805800,0,{"v":805800,"d":"$805,800"}]
[{"$nulls":3},0,0,0,"Other 1",1,1,1,"x","X901004",null,null,"24 Year Components",2,1,24,191500,0,{"v":191500,"d":"$191,500"}]
[{"$nulls":3},0,0,0,"Other 1",1,1,1,"x","X901005",null,null,"25 Year Components",2,1,25,1007800,0,{"v":1007800,"d":"$1,007,800"}]
[{"$nulls":3},0,0,0,"Other 1",1,1,1,"x","X901006",null,null,"27 Year Components",2,1,27,70000,0,{"v":70000,"d":"$70,000"}]
[{"$nulls":3},0,0,0,"Other 1",1,1,1,"x","X901007",null,null,"30 Year Components",3,1,30,781000,0,{"v":781000,"d":"$781,000"}]
[{"$nulls":3},0,0,0,"Other 1",0,1,1,"x","X901008",null,null,0,0,0,0,0,0,""]
[{"$nulls":3},0,0,0,"Other 1",0,1,1,"x","X901009",null,null,0,0,0,0,0,0,""]
[{"$nulls":3},0,0,0,"Other 1",0,1,1,"x","X901010",null,null,0,0,0,0,0,0,""]
[{"$nulls":3},0,0,0,"Other 1",0,1,1,"x","X9020",null,"Alt 2 Heat Recovery Chiller",{"$nulls":6},""]
[{"$nulls":3},0,0,0,"Other 1",1,1,1,"x","X902001",null,null,"Non Re-Occuring Upfront Costs",1,1,50,1175900,35088,{"v":1175900,"d":"$1,175,900"},null,{"v":806025,"d":"806,025"},{"v":14730,"d":"14,730"}]
[{"$nulls":3},0,0,0,"Other 1",1,1,1,"x","X902002",null,null,"15 Year Components",2,1,15,41100,0,{"v":41100,"d":"$41,100"}]
[{"$nulls":3},0,0,0,"Other 1",1,1,1,"x","X902003",null,null,"20 Year Components",2,1,20,941900,0,{"v":941900,"d":"$941,900"}]
[{"$nulls":3},0,0,0,"Other 1",1,1,1,"x","X902004",null,null,"24 Year Components",2,1,24,192500,0,{"v":192500,"d":"$192,500"}]
[{"$nulls":3},0,0,0,"Other 1",1,1,1,"x","X902005",null,null,"25 Year Components",2,1,25,1007800,0,{"v":1007800,"d":"$1,007,800"}]
[{"$nulls":3},0,0,0,"Other 1",1,1,1,"x","X902006",null,null,"27 Year Components",4,1,27,70000,0,{"v":70000,"d":"$70,000"}]
[{"$nulls":3},0,0,0,"Other 1",1,1,1,"x","X902007",null,null,"30 Year Components",4,1,30,791000,0,{"v":791000,"d":"$791,000"}]
[{"$nulls":3},0,0,0,"Other 1",0,1,1,"x","X902008",null,null,0,0,0,0,0,0,""]
[{"$nulls":3},0,0,0,"Other 1",0,1,1,"x","X902009",null,null,0,0,0,0,0,0,""]
[{"$nulls":3},0,0,0,"Other 1",0,1,1,"x","X902010",null,null,0,0,0,0,0,0,""]
[{"$nulls":3},0,0,0,"Other 1",0,1,1,"x","X9030",null,"Alt 3A Chilled Beams Serving Labs",{"$nulls":6},""]
[{"$nulls":3},0,0,0,"Other 1",1,1,1,"x","X903001",null,null,"Non Re-Occuring Upfront Costs",1,1,50,1220710,33660,{"v":1220710,"d":"$1,220,710"},null,{"v":820638,"d":"820,638"},{"v":15488,"d":"15,488"}]
[{"$nulls":3},0,0,0,"Other 1",1,1,1,"x","X903002",null,null,"15 Year Components",2,1,15,40600,0,{"v":40600,"d":"$40,600"}]
[{"$nulls":3},0,0,0,"Other 1",1,1,1,"x","X903003",null,null,"20 Year Components",2,1,20,810840,0,{"v":810840,"d":"$810,840"}]
[{"$nulls":3},0,0,0,"Other 1",1,1,1,"x","X903004",null,null,"24 Year Components",2,1,24,209760,0,{"v":209760,"d":"$209,760"}]
[{"$nulls":3},0,0,0,"Other 1",1,1,1,"x","X903005",null,null,"25 Year Components",5,1,25,1007800,0,{"v":1007800,"d":"$1,007,800"}]
[{"$nulls":3},0,0,0,"Other 1",1,1,1,"x","X903006",null,null,"27 Year Components",5,1,27,70000,0,{"v":70000,"d":"$70,000"}]
[{"$nulls":3},0,0,0,"Other 1",1,1,1,"x","X903007",null,null,"30 Year Components",3,1,30,851840,0,{"v":851840,"d":"$851,840"}]
[{"$nulls":3},0,0,0,"Other 1",0,1,1,"x","X903008",null,null,0,0,0,0,0,0,""]
[{"$nulls":3},0,0,0,"Other 1",0,1,1,"x","X903009",null,null,0,0,0,0,0,0,""]
[{"$nulls":3},0,0,0,"Other 1",0,1,1,"x","X903010",null,null,0,0,0,0,0,0,""]
[{"$nulls":3},0,0,0,"Other 1",0,1,1,"x","X9040",null,"Alt 3B Chilled Beams Serving Classrooms",{"$nulls":6},""]
[{"$nulls":3},0,0,0,"Other 1",1,1,1,"x","X904001",null,null,"Non Re-Occuring Upfront Costs",1,1,50,1186700,34680,{"v":1186700,"d":"$1,186,700"},null,{"v":752088,"d":"752,088"},{"v":16606,"d":"16,606"}]
[{"$nulls":3},0,0,0,"Other 1",1,1,1,"x","X904002",null,null,"15 Year Components",2,1,15,22300,0,{"v":22300,"d":"$22,300"}]
[{"$nulls":3},0,0,0,"Other 1",1,1,1,"x","X904003",null,null,"20 Year Components",2,1,20,793350,0,{"v":793350,"d":"$793,350"}]
[{"$nulls":3},0,0,0,"Other 1",1,1,1,"x","X904004",null,null,"24 Year Components",2,1,24,309905,0,{"v":309905,"d":"$309,905"}]
[{"$nulls":3},0,0,0,"Other 1",1,1,1,"x","X904005",null,null,"25 Year Components",6,1,25,765365,0,{"v":765365,"d":"$765,365"}]
[{"$nulls":3},0,0,0,"Other 1",1,1,1,"x","X904006",null,null,"27 Year Components",5,1,27,57950,0,{"v":57950,"d":"$57,950"}]
[{"$nulls":3},0,0,0,"Other 1",1,1,1,"x","X904007",null,null,0,3,1,30,930685,0,{"v":930685,"d":"$930,685"}]
[{"$nulls":3},0,0,0,"Other 1",0,1,1,"x","X904008",null,null,0,0,0,0,0,0,""]
[{"$nulls":3},0,0,0,"Other 1",0,1,1,"x","X904009",null,null,0,0,0,0,0,0,""]
[{"$nulls":3},0,0,0,"Other 1",0,1,1,"x","X904010",null,null,0,0,0,0,0,0,""]
[{"$nulls":3},0,0,0,"Other 1",0,1,1,"x","X9050",null,"Renewable - Solar Option",{"$nulls":6},""]
[{"$nulls":3},0,0,0,"Other 1",1,1,1,"x","X905001",null,null,0,1,1,50,1167100,33200,{"v":1167100,"d":"$1,167,100"},null,{"v":728150,"d":"728,150"},{"v":22116,"d":"22,116"}]
[{"$nulls":3},0,0,0,"Other 1",1,1,1,"x","X905002",null,null,0,8,1,15,40600,0,{"v":40600,"d":"$40,600"}]
[{"$nulls":3},0,0,0,"Other 1",1,1,1,"x","X905003",null,null,0,2,1,20,805800,0,{"v":805800,"d":"$805,800"}]
[{"$nulls":3},0,0,0,"Other 1",1,1,1,"x","X905004",null,null,0,2,1,24,191500,0,{"v":191500,"d":"$191,500"}]
[{"$nulls":3},0,0,0,"Other 1",1,1,1,"x","X905005",null,null,0,9,1,25,1007800,0,{"v":1007800,"d":"$1,007,800"}]
[{"$nulls":3},0,0,0,"Other 1",1,1,1,"x","X905006",null,null,0,2,1,27,70000,0,{"v":70000,"d":"$70,000"}]
[{"$nulls":3},0,0,0,"Other 1",1,1,1,"x","X905007",null,null,0,3,1,30,877600,0,{"v":877600,"d":"$877,600"}]
[{"$nulls":3},0,0,0,"Other 1",0,1,1,"x","X905008",null,null,0,0,0,0,0,0,""]
[{"$nulls":3},0,0,0,"Other 1",0,1,1,"x","X905009",null,null,0,0,0,0,0,0,""]
[{"$nulls":3},0,0,0,"Other 1",0,1,1,"x","X905010",null,null,0,0,0,0,0,0,""]
[{"$nulls":3},0,0,0,"Other 1",0,1,1,"x","X9060",null,"Alt 4 Dueal Core Heat Recovery",{"$nulls":6},""]
[{"$nulls":3},0,0,0,"Other 1",1,1,1,"x","X906001",null,null,0,1,1,50,1167100,37536,{"v":1167100,"d":"$1,167,100"},null,{"v":751025,"d":"751,025"},{"v":21731,"d":"21,731"}]
[{"$nulls":3},0,0,0,"Other 1",1,1,1,"x","X906002",null,null,0,2,1,15,47000,0,{"v":47000,"d":"$47,000"}]
[{"$nulls":3},0,0,0,"Other 1",1,1,1,"x","X906003",null,null,0,2,1,20,805800,0,{"v":805800,"d":"$805,800"}]
[{"$nulls":3},0,0,0,"Other 1",1,1,1,"x","X906004",null,null,0,2,1,24,191500,0,{"v":191500,"d":"$191,500"}]
[{"$nulls":3},0,0,0,"Other 1",1,1,1,"x","X906005",null,null,0,2,1,25,1168000,0,{"v":1168000,"d":"$1,168,000"}]
[{"$nulls":3},0,0,0,"Other 1",1,1,1,"x","X906006",null,null,0,2,1,27,70000,0,{"v":70000,"d":"$70,000"}]
[{"$nulls":3},0,0,0,"Other 1",1,1,1,"x","X906007",null,null,0,3,1,30,789400,0,{"v":789400,"d":"$789,400"}]
[{"$nulls":3},0,0,0,"Other 1",0,1,1,"x","X906008",null,null,0,0,0,0,0,0,""]
[{"$nulls":3},0,0,0,"Other 1",0,1,1,"x","X906009",null,null,0,0,0,0,0,0,""]
[{"$nulls":3},0,0,0,"Other 1",0,1,1,"x","X906010",null,null,0,0,0,0,0,0,""]
[{"$nulls":3},0,0,0,"Other 1",0,1,1,"x","X9070",null,"Alt 5 Low Wall Displacement System",{"$nulls":6},""]
[{"$nulls":3},0,0,0,"Other 1",1,1,1,"x","X907001",null,null,"Non Re-Occuring Upfront Costs",1,1,50,1171100,32640,{"v":1171100,"d":"$1,171,100"},null,{"v":711150,"d":"711,150"},{"v":24447,"d":"24,447"}]
[{"$nulls":3},0,0,0,"Other 1",1,1,1,"x","X907002",null,null,"15 Year Components",2,1,15,40600,0,{"v":40600,"d":"$40,600"}]
[{"$nulls":3},0,0,0,"Other 1",1,1,1,"x","X907003",null,null,"20 Year Components",2,1,20,851800,0,{"v":851800,"d":"$851,800"}]
[{"$nulls":3},0,0,0,"Other 1",1,1,1,"x","X907004",null,null,"24 Year Components",2,1,24,201100,0,{"v":201100,"d":"$201,100"}]
[{"$nulls":3},0,0,0,"Other 1",1,1,1,"x","X907005",null,null,"25 Year Components",2,1,25,1036800,0,{"v":1036800,"d":"$1,036,800"}]
[{"$nulls":3},0,0,0,"Other 1",1,1,1,"x","X907006",null,null,"27 Year Components",2,1,27,70000,0,{"v":70000,"d":"$70,000"}]
[{"$nulls":3},0,0,0,"Other 1",1,1,1,"x","X907007",null,null,"30 Year Components",3,1,30,830000,0,{"v":830000,"d":"$830,000"}]
[{"$nulls":3},0,0,0,"Other 1",0,1,1,"x","X907008",null,null,0,0,0,0,0,0,""]
[{"$nulls":3},0,0,0,"Other 1",0,1,1,"x","X907009",null,null,0,0,0,0,0,0,""]
[{"$nulls":3},0,0,0,"Other 1",0,1,1,"x","X907010",null,null,0,0,0,0,0,0,""]
[{"$nulls":3},0,0,0,"Other 1",0,1,1,"x","X9080",null,"Alt 6 Lab Air Quality Monitoring",{"$nulls":6},""]
[{"$nulls":3},0,0,0,"Other 1",1,1,1,"x","X908001",null,null,"Non Re-Occuring Upfront Costs",1,1,50,1166800,40800,{"v":1166800,"d":"$1,166,800"},null,{"v":751875,"d":"751,875"},{"v":20724,"d":"20,724"}]
[{"$nulls":3},0,0,0,"Other 1",1,1,1,"x","X908002",null,null,"15 Year Components",2,1,15,40600,0,{"v":40600,"d":"$40,600"}]
[{"$nulls":3},0,0,0,"Other 1",1,1,1,"x","X908003",null,null,"20 Year Components",2,1,20,875700,0,{"v":875700,"d":"$875,700"}]
[{"$nulls":3},0,0,0,"Other 1",1,1,1,"x","X908004",null,null,"24 Year Components",2,1,24,191500,0,{"v":191500,"d":"$191,500"}]
[{"$nulls":3},0,0,0,"Other 1",1,1,1,"x","X908005",null,null,"25 Year Components",2,1,25,1007800,0,{"v":1007800,"d":"$1,007,800"}]
[{"$nulls":3},0,0,0,"Other 1",1,1,1,"x","X908006",null,null,"27 Year Components",2,1,27,70000,0,{"v":70000,"d":"$70,000"}]
[{"$nulls":3},0,0,0,"Other 1",1,1,1,"x","X908007",null,null,"30 Year Components",3,1,30,781000,0,{"v":781000,"d":"$781,000"}]
[{"$nulls":3},0,0,0,"Other 1",0,1,1,"x","X908008",null,null,0,0,0,0,0,0,""]
[{"$nulls":3},0,0,0,"Other 1",0,1,1,"x","X908009",null,null,0,0,0,0,0,0,""]
[{"$nulls":3},0,0,0,"Other 1",0,1,1,"x","X908010",null,null,0,0,0,0,0,0,""]
[{"$nulls":3},0,0,0,"Other 1",0,1,1,"x","X9090",null,"Alt 7 Natural Ventilation in Offices",{"$nulls":6},""]
[{"$nulls":3},0,0,0,"Other 1",1,1,1,"x","X909001",null,null,0,1,1,50,1174050,34170,{"v":1174050,"d":"$1,174,050"},null,{"v":734063,"d":"734,063"},{"v":20298,"d":"20,298"}]
[{"$nulls":3},0,0,0,"Other 1",1,1,1,"x","X909002",null,null,0,2,1,15,37200,0,{"v":37200,"d":"$37,200"}]
[{"$nulls":3},0,0,0,"Other 1",1,1,1,"x","X909003",null,null,0,2,1,20,933830,0,{"v":933830,"d":"$933,830"}]
[{"$nulls":3},0,0,0,"Other 1",1,1,1,"x","X909004",null,null,0,2,1,24,207890,0,{"v":207890,"d":"$207,890"}]
[{"$nulls":3},0,0,0,"Other 1",1,1,1,"x","X909005",null,null,0,2,1,25,921900,0,{"v":921900,"d":"$921,900"}]
[{"$nulls":3},0,0,0,"Other 1",1,1,1,"x","X909006",null,null,0,2,1,27,62500,0,{"v":62500,"d":"$62,500"}]
[{"$nulls":3},0,0,0,"Other 1",1,1,1,"x","X909007",null,null,0,3,1,30,719100,0,{"v":719100,"d":"$719,100"}]
[{"$nulls":3},0,0,0,"Other 1",0,1,1,"x","X909008",null,null,0,0,0,0,0,0,""]
[{"$nulls":3},0,0,0,"Other 1",0,1,1,"x","X909009",null,null,0,0,0,0,0,0,""]
[{"$nulls":3},0,0,0,"Other 1",0,1,1,"x","X909010",null,null,0,0,0,0,0,0,""]
[{"$nulls":3},0,0,0,"Other 1",0,1,1,"x","X9100",null,"High Performance Combination: Alt 3B + Alt 7",{"$nulls":6},""]
[{"$nulls":3},0,0,0,"Other 1",1,1,1,"x","X910001",null,null,0,1,1,50,1193650,36210,{"v":1193650,"d":"$1,193,650"},null,{"v":737675,"d":"737,675"},{"v":14732,"d":"14,732"}]
[{"$nulls":3},0,0,0,"Other 1",1,1,1,"x","X910002",null,null,0,2,1,15,30300,0,{"v":30300,"d":"$30,300"}]
[{"$nulls":3},0,0,0,"Other 1",1,1,1,"x","X910003",null,null,0,2,1,20,988700,0,{"v":988700,"d":"$988,700"}]
[{"$nulls":3},0,0,0,"Other 1",1,1,1,"x","X910004",null,null,0,2,1,24,258975,0,{"v":258975,"d":"$258,975"}]
[{"$nulls":3},0,0,0,"Other 1",1,1,1,"x","X910005",null,null,0,7,1,25,661450,0,{"v":661450,"d":"$661,450"}]
[{"$nulls":3},0,0,0,"Other 1",1,1,1,"x","X910006",null,null,0,2,1,27,50450,0,{"v":50450,"d":"$50,450"}]
[{"$nulls":3},0,0,0,"Other 1",1,1,1,"x","X910007",null,null,0,8,1,30,875400,0,{"v":875400,"d":"$875,400"}]
[{"$nulls":3},0,0,0,"Other 1",0,1,1,"x","X910008",null,null,0,0,0,0,0,0,""]
[{"$nulls":3},0,0,0,"Other 1",0,1,1,"x","X910009",null,null,0,0,0,0,0,0,""]
[{"$nulls":3},0,0,0,"Other 1",0,1,1,"x","X910010",null,null,0,0,0,0,0,0,""]
[{"$nulls":3},0,0,0,"Other 2",0,1,1,"x","Y","Other Categories",{"$nulls":7},""]
[{"$nulls":3},0,0,0,"Other 2",0,1,1,"x","Y90","Other Categories",{"$nulls":7},""]
[{"$nulls":3},0,0,0,"Other 2",0,1,1,"x","Y9010",null,"Other",{"$nulls":6},""]
[{"$nulls":3},0,0,0,"Other 2",0,1,1,"x","Y901001",null,null,"Other",{"$nulls":5},""]
[{"$nulls":3},0,0,0,"Other 2",0,1,1,"x","Y901002",null,null,"Other",{"$nulls":5},""]
[{"$nulls":3},0,0,0,"Other 2",0,1,1,"x","Y901003",null,null,"Other",{"$nulls":5},""]
[{"$nulls":3},0,0,0,"Other 2",0,1,1,"x","Y901004",null,null,"Other",{"$nulls":5},""]
[{"$nulls":3},0,0,0,"Other 2",0,1,1,"x","Y901005",null,null,"Other",{"$nulls":5},""]
[{"$nulls":3},0,0,0,"Other 2",0,1,1,"x","Y901006",null,null,"Other",{"$nulls":5},""]
[{"$nulls":3},0,0,0,"Other 2",0,1,1,"x","Y901007",null,null,"Other",{"$nulls":5},""]
[{"$nulls":3},0,0,0,"Other 2",0,1,1,"x","Y901008",null,null,"Other",{"$nulls":5},""]
[{"$nulls":3},0,0,0,"Other 2",0,1,1,"x","Y901009",null,null,"Other",{"$nulls":5},""]
[{"$nulls":3},0,0,0,"Other 2",0,1,1,"x","Y901010",null,null,"Other",{"$nulls":5},""]
[{"$nulls":3},0,0,0,"Other 2",0,1,1,"x","Y9020",null,"Other",{"$nulls":6},""]
[{"$nulls":3},0,0,0,"Other 2",0,1,1,"x","Y902001",null,null,"Other",{"$nulls":5},""]
[{"$nulls":3},0,0,0,"Other 2",0,1,1,"x","Y902002",null,null,"Other",{"$nulls":5},""]
[{"$nulls":3},0,0,0,"Other 2",0,1,1,"x","Y902003",null,null,"Other",{"$nulls":5},""]
[{"$nulls":3},0,0,0,"Other 2",0,1,1,"x","Y902004",null,null,"Other",{"$nulls":5},""]
[{"$nulls":3},0,0,0,"Other 2",0,1,1,"x","Y902005",null,null,"Other",{"$nulls":5},""]
[{"$nulls":3},0,0,0,"Other 2",0,1,1,"x","Y902006",null,null,"Other",{"$nulls":5},""]
[{"$nulls":3},0,0,0,"Other 2",0,1,1,"x","Y902007",null,null,"Other",{"$nulls":5},""]
[{"$nulls":3},0,0,0,"Other 2",0,1,1,"x","Y902008",null,null,"Other",{"$nulls":5},""]
[{"$nulls":3},0,0,0,"Other 2",0,1,1,"x","Y902009",null,null,"Other",{"$nulls":5},""]
[{"$nulls":3},0,0,0,"Other 2",0,1,1,"x","Y902010",null,null,"Other",{"$nulls":5},""]
[{"$nulls":3},0,0,0,"Other 2",0,1,1,"x","Y9030",null,"Other",{"$nulls":6},""]
[{"$nulls":3},0,0,0,"Other 2",0,1,1,"x","Y903001",null,null,"Other",{"$nulls":5},""]
[{"$nulls":3},0,0,0,"Other 2",0,1,1,"x","Y903002",null,null,"Other",{"$nulls":5},""]
[{"$nulls":3},0,0,0,"Other 2",0,1,1,"x","Y903003",null,null,"Other",{"$nulls":5},""]
[{"$nulls":3},0,0,0,"Other 2",0,1,1,"x","Y903004",null,null,"Other",{"$nulls":5},""]
[{"$nulls":3},0,0,0,"Other 2",0,1,1,"x","Y903005",null,null,"Other",{"$nulls":5},""]
[{"$nulls":3},0,0,0,"Other 2",0,1,1,"x","Y903006",null,null,"Other",{"$nulls":5},""]
[{"$nulls":3},0,0,0,"Other 2",0,1,1,"x","Y903007",null,null,"Other",{"$nulls":5},""]
[{"$nulls":3},0,0,0,"Other 2",0,1,1,"x","Y903008",null,null,"Other",{"$nulls":5},""]
[{"$nulls":3},0,0,0,"Other 2",0,1,1,"x","Y903009",null,null,"Other",{"$nulls":5},""]
[{"$nulls":3},0,0,0,"Other 2",0,1,1,"x","Y903010",null,null,"Other",{"$nulls":5},""]
[{"$nulls":3},0,0,0,"Other 2",0,1,1,"x","Y9040",null,"Other",{"$nulls":6},""]
[{"$nulls":3},0,0,0,"Other 2",0,1,1,"x","Y904001",null,null,"Other",{"$nulls":5},""]
[{"$nulls":3},0,0,0,"Other 2",0,1,1,"x","Y904002",null,null,"Other",{"$nulls":5},""]
[{"$nulls":3},0,0,0,"Other 2",0,1,1,"x","Y904003",null,null,"Other",{"$nulls":5},""]
[{"$nulls":3},0,0,0,"Other 2",0,1,1,"x","Y904004",null,null,"Other",{"$nulls":5},""]
[{"$nulls":3},0,0,0,"Other 2",0,1,1,"x","Y904005",null,null,"Other",{"$nulls":5},""]
[{"$nulls":3},0,0,0,"Other 2",0,1,1,"x","Y904006",null,null,"Other",{"$nulls":5},""]
[{"$nulls":3},0,0,0,"Other 2",0,1,1,"x","Y904007",null,null,"Other",{"$nulls":5},""]
[{"$nulls":3},0,0,0,"Other 2",0,1,1,"x","Y904008",null,null,"Other",{"$nulls":5},""]
[{"$nulls":3},0,0,0,"Other 2",0,1,1,"x","Y904009",null,null,"Other",{"$nulls":5},""]
[{"$nulls":3},0,0,0,"Other 2",0,1,1,"x","Y904010",null,null,"Other",{"$nulls":5},""]
[{"$nulls":3},0,0,0,"Other 2",0,1,1,"x","Y9050",null,"Other",{"$nulls":6},""]
[{"$nulls":3},0,0,0,"Other 2",0,1,1,"x","Y905001",null,null,"Other",{"$nulls":5},""]
[{"$nulls":3},0,0,0,"Other 2",0,1,1,"x","Y905002",null,null,"Other",{"$nulls":5},""]
[{"$nulls":3},0,0,0,"Other 2",0,1,1,"x","Y905003",null,null,"Other",{"$nulls":5},""]
[{"$nulls":3},0,0,0,"Other 2",0,1,1,"x","Y905004",null,null,"Other",{"$nulls":5},""]
[{"$nulls":3},0,0,0,"Other 2",0,1,1,"x","Y905005",null,null,"Other",{"$nulls":5},""]
[{"$nulls":3},0,0,0,"Other 2",0,1,1,"x","Y905006",null,null,"Other",{"$nulls":5},""]
[{"$nulls":3},0,0,0,"Other 2",0,1,1,"x","Y905007",null,null,"Other",{"$nulls":5},""]
[{"$nulls":3},0,0,0,"Other 2",0,1,1,"x","Y905008",null,null,"Other",{"$nulls":5},""]
[{"$nulls":3},0,0,0,"Other 2",0,1,1,"x","Y905009",null,null,"Other",{"$nulls":5},""]
[{"$nulls":3},0,0,0,"Other 2",0,1,1,"x","Y905010",null,null,"Other",{"$nulls":5},""]
[{"$nulls":3},0,0,0,"Other 2",0,1,1,"x","Y9060",null,"Other",{"$nulls":6},""]
[{"$nulls":3},0,0,0,"Other 2",0,1,1,"x","Y906001",null,null,"Other",{"$nulls":5},""]
[{"$nulls":3},0,0,0,"Other 2",0,1,1,"x","Y906002",null,null,"Other",{"$nulls":5},""]
[{"$nulls":3},0,0,0,"Other 2",0,1,1,"x","Y906003",null,null,"Other",{"$nulls":5},""]
[{"$nulls":3},0,0,0,"Other 2",0,1,1,"x","Y906004",null,null,"Other",{"$nulls":5},""]
[{"$nulls":3},0,0,0,"Other 2",0,1,1,"x","Y906005",null,null,"Other",{"$nulls":5},""]
[{"$nulls":3},0,0,0,"Other 2",0,1,1,"x","Y906006",null,null,"Other",{"$nulls":5},""]
[{"$nulls":3},0,0,0,"Other 2",0,1,1,"x","Y906007",null,null,"Other",{"$nulls":5},""]
[{"$nulls":3},0,0,0,"Other 2",0,1,1,"x","Y906008",null,null,"Other",{"$nulls":5},""]
[{"$nulls":3},0,0,0,"Other 2",0,1,1,"x","Y906009",null,null,"Other",{"$nulls":5},""]
[{"$nulls":3},0,0,0,"Other 2",0,1,1,"x","Y906010",null,null,"Other",{"$nulls":5},""]
[{"$nulls":3},0,0,0,"Other 2",0,1,1,"x","Y9070",null,"Other",{"$nulls":6},""]
[{"$nulls":3},0,0,0,"Other 2",0,1,1,"x","Y907001",null,null,"Other",{"$nulls":5},""]
[{"$nulls":3},0,0,0,"Other 2",0,1,1,"x","Y907002",null,null,"Other",{"$nulls":5},""]
[{"$nulls":3},0,0,0,"Other 2",0,1,1,"x","Y907003",null,null,"Other",{"$nulls":5},""]
[{"$nulls":3},0,0,0,"Other 2",0,1,1,"x","Y907004",null,null,"Other",{"$nulls":5},""]
[{"$nulls":3},0,0,0,"Other 2",0,1,1,"x","Y907005",null,null,"Other",{"$nulls":5},""]
[{"$nulls":3},0,0,0,"Other 2",0,1,1,"x","Y907006",null,null,"Other",{"$nulls":5},""]
[{"$nulls":3},0,0,0,"Other 2",0,1,1,"x","Y907007",null,null,"Other",{"$nulls":5},""]
[{"$nulls":3},0,0,0,"Other 2",0,1,1,"x","Y907008",null,null,"Other",{"$nulls":5},""]
[{"$nulls":3},0,0,0,"Other 2",0,1,1,"x","Y907009",null,null,"Other",{"$nulls":5},""]
[{"$nulls":3},0,0,0,"Other 2",0,1,1,"x","Y907010",null,null,"Other",{"$nulls":5},""]
[{"$nulls":3},0,0,0,"Other 2",0,1,1,"x","Y9080",null,"Other",{"$nulls":6},""]
[{"$nulls":3},0,0,0,"Other 2",0,1,1,"x","Y908001",null,null,"Other",{"$nulls":5},""]
[{"$nulls":3},0,0,0,"Other 2",0,1,1,"x","Y908002",null,null,"Other",{"$nulls":5},""]
[{"$nulls":3},0,0,0,"Other 2",0,1,1,"x","Y908003",null,null,"Other",{"$nulls":5},""]
[{"$nulls":3},0,0,0,"Other 2",0,1,1,"x","Y908004",null,null,"Other",{"$nulls":5},""]
[{"$nulls":3},0,0,0,"Other 2",0,1,1,"x","Y908005",null,null,"Other",{"$nulls":5},""]
[{"$nulls":3},0,0,0,"Other 2",0,1,1,"x","Y908006",null,null,"Other",{"$nulls":5},""]
[{"$nulls":3},0,0,0,"Other 2",0,1,1,"x","Y908007",null,null,"Other",{"$nulls":5},""]
[{"$nulls":3},0,0,0,"Other 2",0,1,1,"x","Y908008",null,null,"Other",{"$nulls":5},""]
[{"$nulls":3},0,0,0,"Other 2",0,1,1,"x","Y908009",null,null,"Other",{"$nulls":5},""]
[{"$nulls":3},0,0,0,"Other 2",0,1,1,"x","Y908010",null,null,"Other",{"$nulls":5},""]
[{"$nulls":3},0,0,0,"Other 2",0,1,1,"x","Y9090",null,"Other",{"$nulls":6},""]
[{"$nulls":3},0,0,0,"Other 2",0,1,1,"x","Y909001",null,null,"Other",{"$nulls":5},""]
[{"$nulls":3},0,0,0,"Other 2",0,1,1,"x","Y909002",null,null,"Other",{"$nulls":5},""]
[{"$nulls":3},0,0,0,"Other 2",0,1,1,"x","Y909003",null,null,"Other",{"$nulls":5},""]
[{"$nulls":3},0,0,0,"Other 2",0,1,1,"x","Y909004",null,null,"Other",{"$nulls":5},""]
[{"$nulls":3},0,0,0,"Other 2",0,1,1,"x","Y909005",null,null,"Other",{"$nulls":5},""]
[{"$nulls":3},0,0,0,"Other 2",0,1,1,"x","Y909006",null,null,"Other",{"$nulls":5},""]
[{"$nulls":3},0,0,0,"Other 2",0,1,1,"x","Y909007",null,null,"Other",{"$nulls":5},""]
[{"$nulls":3},0,0,0,"Other 2",0,1,1,"x","Y909008",null,null,"Other",{"$nulls":5},""]
[{"$nulls":3},0,0,0,"Other 2",0,1,1,"x","Y909009",null,null,"Other",{"$nulls":5},""]
[{"$nulls":3},0,0,0,"Other 2",0,1,1,"x","Y909010",null,null,"Other",{"$nulls":5},""]
[{"$nulls":3},0,0,0,"Other 2",0,1,1,"x","Y9100",null,"Other",{"$nulls":6},""]
[{"$nulls":3},0,0,0,"Other 2",0,1,1,"x","Y910001",null,null,"Other",{"$nulls":5},""]
[{"$nulls":3},0,0,0,"Other 2",0,1,1,"x","Y910002",null,null,"Other",{"$nulls":5},""]
[{"$nulls":3},0,0,0,"Other 2",0,1,1,"x","Y910003",null,null,"Other",{"$nulls":5},""]
[{"$nulls":3},0,0,0,"Other 2",0,1,1,"x","Y910004",null,null,"Other",{"$nulls":5},""]
[{"$nulls":3},0,0,0,"Other 2",0,1,1,"x","Y910005",null,null,"Other",{"$nulls":5},""]
[{"$nulls":3},0,0,0,"Other 2",0,1,1,"x","Y910006",null,null,"Other",{"$nulls":5},""]
[{"$nulls":3},0,0,0,"Other 2",0,1,1,"x","Y910007",null,null,"Other",{"$nulls":5},""]
[{"$nulls":3},0,0,0,"Other 2",0,1,1,"x","Y910008",null,null,"Other",{"$nulls":5},""]
[{"$nulls":3},0,0,0,"Other 2",0,1,1,"x","Y910009",null,null,"Other",{"$nulls":5},""]
[{"$nulls":3},0,0,0,"Other 2",0,1,1,"x","Y910010",null,null,"Other",{"$nulls":5},""]
[{"$nulls":3},0,0,0,2,0,0,2,null,"Z","Other Project Costs",{"$nulls":7},""]
[{"$nulls":3},0,0,0,2,0,0,2,null,"Z10","One Time - Upfront Costs",{"$nulls":3},1,50,null,null,""]
[{"$nulls":3},0,0,0,3,0,0,3,null,"Z1010",null,"Agency Project Management",null,null,1,50,null,null,""]
[{"$nulls":3},0,0,0,3,0,0,3,null,"Z1010",null,"Consultant Services",null,null,1,50,null,null,""]
[{"$nulls":3},0,0,0,3,0,0,3,null,"Z1030",null,"Project Contingency",null,null,1,50,null,null,""]
[{"$nulls":3},0,0,0,3,0,0,3,null,"Z1030",null,"GC/CM or D/B Management Costs",null,null,1,50,null,null,""]
[{"$nulls":3},0,0,0,3,0,0,3,null,"Z1030",null,"DES Management Fees",null,null,1,50,null,null,""]
[{"$nulls":3},0,0,0,3,0,0,3,null,"Z1040",null,"Higher/Lower 1st Costs vs. Replacement Costs",null,null,1,50,null,null,""]
[{"$nulls":3},0,0,0,3,0,0,3,null,"Z1050",null,"Other One Time - Upfront Cost",null,null,1,50,null,null,""]
[{"$nulls":3},0,0,0,"Other 1",0,0,"Other 1",null,"Z1060",null,"Other One Time - Upfront Cost",null,null,1,50,null,null,""]
[{"$nulls":3},0,0,0,"Other 1",0,0,"Other 1",null,"Z1070",null,"Other One Time - Upfront Cost",null,null,1,50,null,null,""]
[{"$nulls":3},0,0,0,"Other 1",0,0,"Other 1",null,"Z1080",null,"Other One Time - Upfront Cost",null,null,1,50,null,null,""]
[{"$nulls":3},0,0,0,"Other 1",0,0,"Other 1",null,"Z1090",null,"Other One Time - Upfront Cost",null,null,1,50,null,null,""]
[{"$nulls":3},0,0,0,"Other 1",0,0,"Other 1",null,"Z109099",null,null,"Other",null,1,50,null,null,""]
[{"$nulls":3},0,0,0,"Other 1",0,0,"Other 1",null,"Z108098",null,null,"Other",null,1,50,null,null,""]
[{"$nulls":3},0,0,0,"Other 1",0,0,"Other 1",null,"Z107097",null,null,"Other",null,1,50,null,null,""]
[{"$nulls":3},0,0,0,"Other 1",0,0,"Other 1",null,"Z106096",null,null,"Other",null,1,50,null,null,""]
[{"$nulls":3},0,0,0,"Other 1",0,0,"Other 1",null,"Z105095",null,null,"Other",null,1,50,null,null,""]
[{"$nulls":3},0,0,0,"Other 1",0,0,"Other 1",null,"Z104094",null,null,"Other",null,1,50,null,null,""]
[{"$nulls":3},0,0,0,"Other 1",0,0,"Other 1",null,"Z103093",null,null,"Other",null,1,50,null,null,""]
[{"$nulls":3},0,0,0,"Other 1",0,0,"Other 1",null,"Z102092",null,null,"Other",null,1,50,null,null,""]
[{"$nulls":3},0,0,0,"Other 1",0,0,"Other 1",null,"Z101091",null,null,"Other",null,1,50,null,null,""]
[{"$nulls":3},0,0,0,"Other 1",0,0,"Other 1",null,"Z100090",null,null,"Other",null,1,50,null,null,""]
[{"$nulls":3},0,0,0,"Other 2",0,0,"Other 2",null,"Z20","Other One Time - Upfront Costs",{"$nulls":3},1,50,null,null,""]
[{"$nulls":3},0,0,0,"Other 2",0,0,"Other 2",null,"Z2010",null,"Other One Time - Upfront Cost",null,null,1,50,null,null,""]
[{"$nulls":3},0,0,0,"Other 2",0,0,"Other 2",null,"Z2020",null,"Other One Time - Upfront Cost",null,null,1,50,null,null,""]
[{"$nulls":3},0,0,0,"Other 2",0,0,"Other 2",null,"Z3020",null,"Other One Time - Upfront Cost",null,null,1,50,null,null,""]
[{"$nulls":3},0,0,0,"Other 2",0,0,"Other 2",null,"Z2030",null,"Other One Time - Upfront Cost",null,null,1,50,null,null,""]
[{"$nulls":3},0,0,0,"Other 2",0,0,"Other 2",null,"Z2040",null,"Other One Time - Upfront Cost",null,null,1,50,null,null,""]
[{"$nulls":3},0,0,0,"Other 2",0,0,"Other 2",null,"Z2050",null,"Other One Time - Upfront Cost",null,null,1,50,null,null,""]
[{"$nulls":3},0,0,0,"Other 2",0,0,"Other 2",null,"Z205099",null,null,"Other",null,1,50,null,null,""]
[{"$nulls":3},0,0,0,"Other 2",0,0,"Other 2",null,"Z205098",null,null,"Other",null,1,50,null,null,""]
[{"$nulls":3},0,0,0,"Other 2",0,0,"Other 2",null,"Z205097",null,null,"Other",null,1,50,null,null,""]
[{"$nulls":3},0,0,0,"Other 2",0,0,"Other 2",null,"Z205096",null,null,"Other",null,1,50,null,null,""]
[{"$nulls":3},0,0,0,"Other 2",0,0,"Other 2",null,"Z205095",null,null,"Other",null,1,50,null,null,""]
[{"$nulls":3},0,0,0,"Other 2",0,0,"Other 2",null,"Z205094",null,null,"Other",null,1,50,null,null,""]
[{"$nulls":3},0,0,0,"Other 2",0,0,"Other 2",null,"Z205093",null,null,"Other",null,1,50,null,null,""]
[{"$nulls":3},0,0,0,"Other 2",0,0,"Other 2",null,"Z205092",null,null,"Other",null,1,50,null,null,""]
[{"$nulls":3},0,0,0,"Other 2",0,0,"Other 2",null,"Z205091",null,null,"Other",null,1,50,null,null,""]
[{"$nulls":3},0,0,0,2,0,0,2,null,"Z30","Re-Occurring Annual Cost (Track Inflation)",{"$nulls":3},1,1,null,null,""]
[{"$nulls":3},0,0,0,3,0,0,3,null,"Z3010",null,"Other Re-Occurring Annual Cost",null,null,1,1,null,null,""]
[{"$nulls":3},0,0,0,3,0,0,3,null,"Z3020",null,"Other Re-Occurring Annual Cost",null,null,1,1,null,null,""]
[{"$nulls":6},1,null,null,1]
[{"$nulls":6},"Other 2",null,null,"Other 2",{"$nulls":14},"Hidden Collumns Below",{"$nulls":6},"Hidden Cells Below"]
[{"$nulls":6},"Other 2",null,0,"Other 2",null,"Custom Year By Year Entries in Constant2015 Dollars (Mannually Show Row and Reference in Narative)",{"$nulls":7},2015,2016,2017,2018,2019,2020,2021,2022,2023,2024,2025,2026,2027,2028,2029,2030,2031,2032,2033,2034,2035,2036,2037,2038,2039,2040,2041,2042,2043,2044,2045,2046,2047,2048,2049,2050,2051,2052,2053,2054,2055,2056,2057,2058,2059,2060,2061,2062,2063,2064,2065,2066,2067,2068,2069,2070,2071,2072,2073,2074,2075,2076,2077,2078,2079,2080,2081,2082,2083,2084,2085,2086,2087,2088,2089,2090,2091,2092,2093,2094,2095,2096,2097,2098,2099,2100,2101,2102,2103,2104,2105,2106,2107,2108,2109,2110,2111,2112,2113,2114,2115]
[{"$nulls":6},"Other 2",0,0,"Other 2",{"$nulls":6},"Custom Capital Cost #1",null,null,0]
[{"$nulls":6},"Other 2",0,0,"Other 2",{"$nulls":6},"Custom Capital Cost #2",null,null,0]
[{"$nulls":6},"Other 2",0,0,"Other 2",{"$nulls":6},"Custom Capital Cost #3",null,null,0]
[{"$nulls":6},"Other 2",0,0,"Other 2",{"$nulls":6},"Custom Capital Cost #4",null,null,0]
[{"$nulls":6},"Other 2",0,0,"Other 2",{"$nulls":6},"Custom Capital Cost #5",null,null,0]
[{"$nulls":6},"Other 2",0,0,"Other 2",{"$nulls":6},"Custom Maintenance #1",null,null,0]
[{"$nulls":6},"Other 2",0,0,"Other 2",{"$nulls":6},"Custom Maintenance #2",null,null,0]
[{"$nulls":6},"Other 2",0,0,"Other 2",{"$nulls":6},"Custom Maintenance #3",null,null,0]
[{"$nulls":6},"Other 2",0,0,"Other 2",{"$nulls":6},"Custom Maintenance #4",null,null,0]
[{"$nulls":6},"Other 2",0,0,"Other 2",{"$nulls":6},"Custom Maintenance #5",null,null,0]
[{"$nulls":4},0,null,"Other 2",0,0,"Other 2",{"$nulls":6},"Custom Utility #1 (Electricity)",null,null,0]
[{"$nulls":4},0,null,"Other 2",0,0,"Other 2",{"$nulls":6},"Custom Utility #2 (Natural Gas)",null,null,0]
[{"$nulls":6},"Other 2",0,0,"Other 2",{"$nulls":6},"Custom Utility #3",null,null,0]
[{"$nulls":6},"Other 2",0,0,"Other 2",{"$nulls":6},"Custom Utility #4",null,null,0]
[{"$nulls":6},"Other 2",0,0,"Other 2",{"$nulls":6},"Custom Utility #5",null,null,0]
[{"$nulls":6},"Other 2",0,0,"Other 2",{"$nulls":6},"Custom Financing #1",null,null,0]

{"sheet":"LCCT Report","index":3,"n_rows":1085,"n_cols":368,"rows_kept":281,"cut":true,"merged":[[1,10,1,12],[1,264,1,266],[2,10,2,12],[10,38,10,47],[18,10,18,13],[18,50,18,57],[19,6,19,9],[19,15,19,16],[19,17,19,18],[19,19,19,20],[19,21,19,22],[20,15,20,16],[20,17,20,18],[20,19,20,20],[20,21,20,22],[21,7,21,9],[22,7,22,9],[23,7,23,9],[24,6,24,7],[24,8,24,9],[25,6,25,8],[26,6,26,8],[27,6,27,8],[28,6,28,8],[29,6,29,8],[30,6,30,8],[31,6,31,7],[31,8,31,9],[32,6,32,8],[33,6,33,8],[34,6,34,8],[35,6,35,8],[36,6,36,8],[37,6,37,8],[38,6,38,8],[39,6,39,8],[40,6,40,8],[41,6,41,7],[41,8,41,9],[42,6,42,8],[43,6,43,8],[44,6,44,8],[45,6,45,8],[46,6,46,8],[47,6,47,8],[48,6,48,8],[49,6,49,8],[50,6,50,8],[51,7,51,9],[52,6,52,7],[52,8,52,9],[53,6,53,8],[54,6,54,8],[55,6,55,8],[56,6,56,8],[57,6,57,8],[58,6,58,8],[59,6,59,7],[59,8,59,9],[60,6,60,8],[61,6,61,8],[62,6,62,8],[63,6,63,8],[64,6,64,8],[65,6,65,8],[66,7,66,9],[67,7,67,9],[68,6,68,7],[68,8,68,9],[69,6,69,8],[70,6,70,8],[71,6,71,8],[72,6,72,8],[73,6,73,8],[74,6,74,8],[75,6,75,8],[76,6,76,8],[77,6,77,8],[78,6,78,8],[79,6,79,7],[79,8,79,9],[80,6,80,8],[81,6,81,8],[82,6,82,8],[83,6,83,8],[84,6,84,8],[85,6,85,8],[86,6,86,8],[87,7,87,9],[88,6,88,7],[88,8,88,9],[89,6,89,8],[90,6,90,8],[91,6,91,8],[92,6,92,8],[93,6,93,8],[94,6,94,8],[95,6,95,8],[96,6,96,8],[97,6,97,8],[98,6,98,8],[99,6,99,8],[100,6,100,8],[101,6,101,8],[102,6,102,8],[103,6,103,7],[103,8,103,9],[104,6,104,8],[105,6,105,8],[106,6,106,8],[107,6,107,8],[108,6,108,8],[109,6,109,8],[110,6,110,8],[111,6,111,7],[111,8,111,9],[112,6,112,8],[113,6,113,8],[114,6,114,8],[115,6,115,8],[116,6,116,8],[117,6,117,8],[118,6,118,8],[119,6,119,8],[120,6,120,8],[121,6,121,8],[122,6,122,8],[123,6,123,8],[124,7,124,9],[125,6,125,7],[125,8,125,9],[126,6,126,8],[127,6,127,8],[128,6,128,8],[129,6,129,8],[130,6,130,8],[131,6,131,8],[132,6,132,8],[133,6,133,8],[134,6,134,8],[135,6,135,7],[135,8,135,9],[136,6,136,8],[137,6,137,8],[138,6,138,8],[139,7,139,9],[140,7,140,9],[141,6,141,7],[141,8,141,9],[142,6,142,8],[143,6,143,8],[144,6,144,8],[145,6,145,8],[146,6,146,8],[147,6,147,8],[148,6,148,8],[149,6,149,8],[150,6,150,8],[151,6,151,8],[152,6,152,8],[153,6,153,7],[153,8,153,9],[154,6,154,8],[155,6,155,8],[156,6,156,8],[157,6,157,8],[158,6,158,8],[159,6,159,8],[160,6,160,8],[161,6,161,8],[162,6,162,8],[163,6,163,8],[164,6,164,8],[165,6,165,7],[165,8,165,9],[166,6,166,8],[167,6,167,8],[168,6,168,8],[169,6,169,8],[170,6,170,8],[171,6,171,8],[172,6,172,8],[173,6,173,8],[174,6,174,8],[175,6,175,8],[176,6,176,8],[177,6,177,8],[178,6,178,8],[179,6,179,8],[180,6,180,8],[181,6,181,8],[182,6,182,8],[183,7,183,9],[184,6,184,7],[184,8,184,9],[185,6,185,8],[186,6,186,8],[187,6,187,8],[188,6,188,8],[189,6,189,8],[190,6,190,7],[190,8,190,9],[191,6,191,8],[192,6,192,8],[193,6,193,8],[194,6,194,8],[195,7,195,9],[196,6,196,7],[196,8,196,9],[197,6,197,8],[198,6,198,8],[199,6,199,8],[200,6,200,8],[201,6,201,8],[202,6,202,8],[203,6,203,8],[204,6,204,8],[205,6,205,8],[206,6,206,8],[207,6,207,8],[208,6,208,7],[208,8,208,9],[209,6,209,8],[210,6,210,8],[211,6,211,8],[212,6,212,8],[213,6,213,8],[214,6,214,8],[215,6,215,8],[216,6,216,8],[217,6,217,8],[218,6,218,8],[219,6,219,8],[220,6,220,8],[221,6,221,8],[222,6,222,7],[222,8,222,9],[223,6,223,8],[224,6,224,8],[225,6,225,8],[226,6,226,8],[227,6,227,8],[228,6,228,8],[229,6,229,8],[230,6,230,8],[231,6,231,8],[232,6,232,8],[233,6,233,8],[234,7,234,9],[235,7,235,9],[236,6,236,7],[236,8,236,9],[237,6,237,8],[238,6,238,8],[239,6,239,8],[240,6,240,8],[241,6,241,8],[242,6,242,8],[243,6,243,8],[244,6,244,7],[244,8,244,9],[245,6,245,8],[246,6,246,8],[247,6,247,8],[248,6,248,8],[249,6,249,8],[250,6,250,7],[250,8,250,9],[251,6,251,8],[252,6,252,8],[253,6,253,8],[254,6,254,8],[255,6,255,8],[256,6,256,8],[257,6,257,8],[258,6,258,8],[259,6,259,8],[260,6,260,8],[261,7,261,9],[262,6,262,7],[262,8,262,9],[263,6,263,8],[264,6,264,8],[265,6,265,8],[266,6,266,8],[267,6,267,8],[268,6,268,8],[269,6,269,8],[270,6,270,8],[271,6,271,8],[272,6,272,8],[273,6,273,7],[273,8,273,9],[274,6,274,8],[275,6,275,8],[276,6,276,8],[277,6,277,8],[278,6,278,8],[279,6,279,8],[280,6,280,8],[281,6,281,8],[282,6,282,7],[282,8,282,9],[283,6,283,8],[284,6,284,8],[285,6,285,8],[286,6,286,8],[287,6,287,8],[288,6,288,8],[289,6,289,8],[290,6,290,8],[291,6,291,7],[291,8,291,9],[292,6,292,8],[293,6,293,8],[294,6,294,8],[295,6,295,8],[296,6,296,8],[297,6,297,8],[298,6,298,8],[299,6,299,7],[299,8,299,9],[300,6,300,8],[301,6,301,8],[302,6,302,8],[303,6,303,8],[304,6,304,8],[305,6,305,8],[306,6,306,8],[307,6,307,8],[308,7,308,9],[309,6,309,7],[309,8,309,9],[310,6,310,8],[311,6,311,8],[312,6,312,8],[313,6,313,8],[314,6,314,8],[315,6,315,8],[316,6,316,8],[317,6,317,8],[318,6,318,8],[319,6,319,8],[320,6,320,7],[320,8,320,9],[321,6,321,8],[322,6,322,8],[323,6,323,8],[324,6,324,8],[325,6,325,8],[326,6,326,8],[327,6,327,8],[328,6,328,8],[329,6,329,8],[330,6,330,7],[330,8,330,9],[331,6,331,8],[332,6,332,8],[333,6,333,8],[334,6,334,8],[335,6,335,8],[336,6,336,7],[336,8,336,9],[337,6,337,8],[338,6,338,8],[339,6,339,8],[340,6,340,8],[341,6,341,8],[342,6,342,8],[343,6,343,8],[344,6,344,8],[345,6,345,8],[346,6,346,8],[347,6,347,8],[348,6,348,7],[348,8,348,9],[349,6,349,8],[350,6,350,8],[351,6,351,8],[352,6,352,8],[353,6,353,8],[354,6,354,8],[355,6,355,8],[356,6,356,8],[357,6,357,8],[358,6,358,7],[358,8,358,9],[359,6,359,8],[360,6,360,8],[361,6,361,8],[362,6,362,8],[363,6,363,8],[364,6,364,8],[365,6,365,8],[366,6,366,8],[367,6,367,7],[367,8,367,9],[368,6,368,8],[369,6,369,8],[370,6,370,8],[371,6,371,8],[372,6,372,8],[373,6,373,8],[374,6,374,7],[374,8,374,9],[375,6,375,8],[376,6,376,8],[377,6,377,8],[378,6,378,8],[379,6,379,8],[380,7,380,9],[381,6,381,7],[381,8,381,9],[382,6,382,8],[383,6,383,8],[384,6,384,8],[385,6,385,8],[386,6,386,8],[387,6,387,7],[387,8,387,9],[388,6,388,8],[389,6,389,8],[390,6,390,8],[391,6,391,7],[391,8,391,9],[392,6,392,8],[393,6,393,8],[394,6,394,8],[395,6,395,8],[396,6,396,7],[396,8,396,9],[397,6,397,8],[398,6,398,8],[399,6,399,8],[400,6,400,8],[401,6,401,8],[402,6,402,8],[403,6,403,8],[404,7,404,9],[405,6,405,7],[405,8,405,9],[406,6,406,8],[407,6,407,8],[408,6,408,8],[409,6,409,8],[410,6,410,8],[411,6,411,8],[412,6,412,8],[413,6,413,8],[414,6,414,8],[415,6,415,8],[416,6,416,7],[416,8,416,9],[417,6,417,8],[418,6,418,8],[419,6,419,8],[420,6,420,8],[421,6,421,8],[422,6,422,7],[422,8,422,9],[423,6,423,8],[424,6,424,8],[425,6,425,8],[426,6,426,8],[427,6,427,8],[428,6,428,8],[429,6,429,8],[430,6,430,8],[431,6,431,8],[432,6,432,8],[433,6,433,8],[434,6,434,7],[434,8,434,9],[435,6,435,8],[436,6,436,8],[437,6,437,8],[438,6,438,8],[439,6,439,8],[440,6,440,8],[441,6,441,8],[442,6,442,8],[443,6,443,8],[444,7,444,9],[445,7,445,9],[446,6,446,7],[446,8,446,9],[447,6,447,8],[448,6,448,8],[449,6,449,8],[450,6,450,8],[451,6,451,8],[452,6,452,8],[453,6,453,8],[454,6,454,8],[455,6,455,8],[456,6,456,8],[457,6,457,8],[458,6,458,7],[458,8,458,9],[459,6,459,8],[460,6,460,8],[461,6,461,8],[462,6,462,8],[463,6,463,8],[464,6,464,8],[465,6,465,8],[466,6,466,8],[467,6,467,8],[468,6,468,8],[469,6,469,8],[470,6,470,8],[471,6,471,8],[472,6,472,7],[472,8,472,9],[473,6,473,8],[474,6,474,8],[475,6,475,8],[476,6,476,8],[477,6,477,8],[478,6,478,8],[479,6,479,7],[479,8,479,9],[480,6,480,8],[481,6,481,8],[482,6,482,8],[483,6,483,8],[484,6,484,8],[485,6,485,8],[486,6,486,8],[487,6,487,8],[488,6,488,8],[489,6,489,8],[490,6,490,8],[491,6,491,8],[492,6,492,8],[493,7,493,9],[494,6,494,7],[494,8,494,9],[495,6,495,8],[496,6,496,8],[497,6,497,8],[498,6,498,8],[499,6,499,8],[500,6,500,8],[501,6,501,8],[502,6,502,8],[503,6,503,7],[503,8,503,9],[504,6,504,8],[505,6,505,8],[506,6,506,8],[507,6,507,8],[508,6,508,8],[509,6,509,8],[510,6,510,8],[511,6,511,8],[512,6,512,8],[513,7,513,9],[514,7,514,9],[515,6,515,7],[515,8,515,9],[516,6,516,8],[517,6,517,8],[518,6,518,8],[519,6,519,8],[520,6,520,8],[521,6,521,8],[522,6,522,7],[522,8,522,9],[523,6,523,8],[524,6,524,8],[525,6,525,8],[526,6,526,8],[527,6,527,8],[528,6,528,7],[528,8,528,9],[529,6,529,8],[530,6,530,8],[531,6,531,8],[532,6,532,8],[533,6,533,8],[534,6,534,8],[535,6,535,7],[535,8,535,9],[536,6,536,8],[537,6,537,8],[538,6,538,8],[539,6,539,8],[540,6,540,8],[541,6,541,8],[542,6,542,8],[543,6,543,8],[544,6,544,7],[544,8,544,9],[545,6,545,8],[546,6,546,8],[547,6,547,8],[548,6,548,8],[549,6,549,8],[550,7,550,9],[551,6,551,7],[551,8,551,9],[552,6,552,8],[553,6,553,8],[554,6,554,8],[555,6,555,8],[556,6,556,8],[557,6,557,8],[558,6,558,8],[559,6,559,8],[560,6,560,8],[561,6,561,8],[562,6,562,8],[563,6,563,7],[563,8,563,9],[564,6,564,8],[565,6,565,8],[566,6,566,8],[567,6,567,8],[568,6,568,8],[569,6,569,8],[570,6,570,8],[571,6,571,8],[572,6,572,8],[573,6,573,8],[574,6,574,8],[575,7,575,9],[576,7,576,9],[577,6,577,7],[577,8,577,9],[578,6,578,8],[579,6,579,8],[580,6,580,8],[581,6,581,8],[582,6,582,8],[583,6,583,8],[584,6,584,8],[585,6,585,8],[586,6,586,8],[587,6,587,8],[588,6,588,7],[588,8,588,9],[589,6,589,8],[590,6,590,8],[591,6,591,8],[592,6,592,8],[593,6,593,8],[594,6,594,8],[595,6,595,8],[596,6,596,8],[597,6,597,8],[598,6,598,8],[599,6,599,7],[599,8,599,9],[600,6,600,8],[601,6,601,8],[602,6,602,8],[603,6,603,8],[604,6,604,8],[605,6,605,8],[606,6,606,8],[607,6,607,8],[608,6,608,8],[609,6,609,8],[610,6,610,8],[611,6,611,8],[612,6,612,8],[613,6,613,8],[614,6,614,7],[614,8,614,9],[615,6,615,8],[616,6,616,8],[617,6,617,8],[618,6,618,8],[619,6,619,8],[620,7,620,9],[621,6,621,7],[621,8,621,9],[622,6,622,8],[623,6,623,8],[624,6,624,8],[625,6,625,8],[626,6,626,8],[627,6,627,8],[628,6,628,8],[629,6,629,8],[630,6,630,8],[631,6,631,7],[631,8,631,9],[632,6,632,8],[633,6,633,8],[634,6,634,8],[635,6,635,8],[636,6,636,8],[637,6,637,8],[638,6,638,8],[639,6,639,8],[640,6,640,8],[641,6,641,8],[642,6,642,7],[642,8,642,9],[643,6,643,8],[644,6,644,8],[645,6,645,8],[646,6,646,8],[647,6,647,8],[648,6,648,8],[649,6,649,8],[650,6,650,8],[651,6,651,7],[651,8,651,9],[652,6,652,8],[653,6,653,8],[654,6,654,8],[655,6,655,8],[656,6,656,8],[657,6,657,8],[658,6,658,8],[659,6,659,8],[660,6,660,8],[661,6,661,8],[662,6,662,8],[663,6,663,8],[664,6,664,7],[664,8,664,9],[665,6,665,8],[666,6,666,8],[667,6,667,8],[668,6,668,8],[669,6,669,8],[670,6,670,8],[671,6,671,8],[672,6,672,8],[673,6,673,8],[674,6,674,8],[675,7,675,9],[676,6,676,7],[676,8,676,9],[677,6,677,8],[678,6,678,8],[679,6,679,8],[680,6,680,8],[681,6,681,8],[682,6,682,8],[683,6,683,8],[684,6,684,8],[685,6,685,8],[686,6,686,8],[687,6,687,8],[688,6,688,7],[688,8,688,9],[689,6,689,8],[690,6,690,8],[691,6,691,8],[692,6,692,8],[693,6,693,8],[694,6,694,8],[695,6,695,8],[696,6,696,8],[697,6,697,8],[698,6,698,7],[698,8,698,9],[699,6,699,8],[700,6,700,8],[701,6,701,8],[702,6,702,8],[703,6,703,8],[704,6,704,8],[705,6,705,8],[706,6,706,8],[707,6,707,8],[708,6,708,8],[709,6,709,7],[709,8,709,9],[710,6,710,8],[711,6,711,8],[712,6,712,8],[713,6,713,8],[714,6,714,8],[715,6,715,8],[716,6,716,8],[717,6,717,8],[718,6,718,8],[719,6,719,7],[719,8,719,9],[720,6,720,8],[721,6,721,8],[722,6,722,8],[723,6,723,8],[724,6,724,8],[725,6,725,8],[726,6,726,8],[727,6,727,8],[728,6,728,8],[729,6,729,7],[729,8,729,9],[730,6,730,8],[731,6,731,8],[732,6,732,8],[733,6,733,8],[734,6,734,8],[735,6,735,8],[736,6,736,8],[737,6,737,8],[738,6,738,8],[739,6,739,8],[740,6,740,8],[741,6,741,8],[742,6,742,7],[742,8,742,9],[743,6,743,8],[744,6,744,8],[745,6,745,8],[746,6,746,8],[747,6,747,8],[748,6,748,8],[749,6,749,8],[750,6,750,8],[751,7,751,9],[752,6,752,7],[752,8,752,9],[753,6,753,8],[754,6,754,8],[755,6,755,8],[756,6,756,8],[757,6,757,8],[758,6,758,8],[759,6,759,8],[760,6,760,8],[761,6,761,8],[762,6,762,8],[763,6,763,8],[764,6,764,8],[765,6,765,7],[765,8,765,9],[766,6,766,8],[767,6,767,8],[768,6,768,8],[769,6,769,8],[770,6,770,8],[771,6,771,8],[772,6,772,8],[773,6,773,8],[774,6,774,8],[775,6,775,8],[776,6,776,8],[777,6,777,7],[777,8,777,9],[778,6,778,8],[779,6,779,8],[780,6,780,8],[781,6,781,8],[782,6,782,8],[783,6,783,8],[784,6,784,8],[785,6,785,8],[786,6,786,8],[787,6,787,8],[788,6,788,8],[789,6,789,8],[790,6,790,8],[791,6,791,7],[791,8,791,9],[792,6,792,8],[793,6,793,8],[794,6,794,8],[795,6,795,8],[796,6,796,8],[797,6,797,8],[798,7,798,9],[799,6,799,7],[799,8,799,9],[800,6,800,8],[801,6,801,8],[802,6,802,8],[803,6,803,8],[804,6,804,8],[805,6,805,7],[805,8,805,9],[806,6,806,8],[807,6,807,8],[808,6,808,8],[809,6,809,8],[810,6,810,8],[811,6,811,8],[812,7,812,9],[813,7,813,9],[814,6,814,7],[814,8,814,9],[815,6,815,8],[816,6,816,8],[817,6,817,8],[818,6,818,8],[819,6,819,8],[820,6,820,8],[821,6,821,8],[822,6,822,8],[823,6,823,8],[824,6,824,8],[825,6,825,7],[825,8,825,9],[826,6,826,8],[827,6,827,8],[828,6,828,8],[829,6,829,8],[830,6,830,8],[831,6,831,8],[832,6,832,8],[833,6,833,8],[834,6,834,8],[835,6,835,8],[836,6,836,7],[836,8,836,9],[837,6,837,8],[838,6,838,8],[839,6,839,8],[840,6,840,8],[841,6,841,8],[842,6,842,8],[843,6,843,8],[844,6,844,8],[845,6,845,8],[846,6,846,8],[847,6,847,7],[847,8,847,9],[848,6,848,8],[849,6,849,8],[850,6,850,8],[851,6,851,8],[852,6,852,8],[853,6,853,8],[854,6,854,8],[855,6,855,8],[856,6,856,8],[857,6,857,8],[858,6,858,7],[858,8,858,9],[859,6,859,8],[860,6,860,8],[861,6,861,8],[862,6,862,8],[863,6,863,8],[864,6,864,8],[865,6,865,8],[866,6,866,8],[867,6,867,8],[868,6,868,8],[869,6,869,7],[869,8,869,9],[870,6,870,8],[871,6,871,8],[872,6,872,8],[873,6,873,8],[874,6,874,8],[875,6,875,8],[876,6,876,8],[877,6,877,8],[878,6,878,8],[879,6,879,8],[880,6,880,7],[880,8,880,9],[886,6,886,8],[887,6,887,8],[891,6,891,7],[891,8,891,9],[892,6,892,8],[893,6,893,8],[894,6,894,8],[895,6,895,8],[896,6,896,8],[897,6,897,8],[898,6,898,8],[899,6,899,8],[1045,6,1045,7],[1045,8,1045,9],[1046,6,1046,7],[1046,8,1046,9],[1047,6,1047,7],[1047,8,1047,9],[1048,6,1048,7],[1048,8,1048,9],[1049,6,1049,8],[1050,6,1050,8],[1055,6,1055,8],[1056,6,1056,8],[1057,6,1057,8],[1058,6,1058,8],[1060,6,1060,7],[1060,8,1060,9],[1063,6,1063,7],[1063,8,1063,9],[1064,6,1064,7],[1064,8,1064,9],[1065,6,1065,7],[1065,8,1065,9],[1072,6,1072,8],[1073,6,1073,8],[1074,6,1074,8],[1076,6,1076,7],[1076,8,1076,9]],"bounds":{"rows_first":125,"rows_last":31,"rows_between":125,"halvings":4},"merged_total":1203,"read":"bin_skipped_in_rows","flags":["formulas_cached_only","merged_cut","records_skipped"],"rows_in_doubt":{"n":0,"rows":[]},"rows_in_doubt_other":171}
[{"$nulls":6},"<- Primary Filter (Requires Level 1)               ",{"$nulls":3},"Click Primary Filter and Click OK to Ref-ilter",{"$nulls":4},"Unlocked Cells for Notes and Calculations"]
[false,{"$nulls":3},1,null,"Office of Financial Management",{"$nulls":3},"        Show Values and Parent Categories Only (Requires Refilter)",{"$nulls":253},"Utility Escalation"]
[{"$nulls":4},1,null,"Olympia, Washington - Version: 2015-B",{"$nulls":257},1,"Electricity",0.08,0.08,{"v":0.0792,"d":"0.08"},{"v":0.0784,"d":"0.08"},{"v":0.0784,"d":"0.08"},{"v":0.0776,"d":"0.08"},{"v":0.0768,"d":"0.08"},{"v":0.076,"d":"0.08"},{"v":0.076,"d":"0.08"},{"v":0.0752,"d":"0.08"},{"v":0.0752,"d":"0.08"},{"v":0.0752,"d":"0.08"},{"v":0.0752,"d":"0.08"},{"v":0.0752,"d":"0.08"},{"v":0.0752,"d":"0.08"},{"v":0.0752,"d":"0.08"},{"v":0.0752,"d":"0.08"},{"v":0.076,"d":"0.08"},{"v":0.0768,"d":"0.08"},{"v":0.0768,"d":"0.08"},{"v":0.0776,"d":"0.08"},{"v":0.0776,"d":"0.08"},{"v":0.0792,"d":"0.08"},{"v":0.0792,"d":"0.08"},0.08,0.08,0.08,0.08,0.08,0.08,0.08,0.08,0.08,0.08,0.08,0.08,0.08,0.08,0.08,0.08,0.08,0.08,0.08,0.08,0.08,0.08,0.08,0.08,0.08,0.08,0.08,0.08,0.08,0.08,0.08,0.08,0.08,0.08,0.08,0.08,0.08,0.08,0.08,0.08,0.08,0.08,0.08,0.08,0.08,0.08,0.08,0.08,0.08,0.08,0.08,0.08,0.08,0.08,0.08,0.08,0.08,0.08,0.08,0.08,0.08,0.08,0.08,0.08,0.08,0.08,0.08,0.08,0.08,0.08,0.08,0.08,0.08,0.08,0.08,0.08,0.08,0.08]
[{"$nulls":4},1,null,"Evaluation Life Cycle Cost Analysis Tool",{"$nulls":3},"",{"$nulls":253},4,"Nat. Gas",{"v":1,"d":"1.00"},{"v":1,"d":"1.00"},{"v":0.9603960396039604,"d":"0.96"},{"v":0.9801980198019802,"d":"0.98"},{"v":1.0297029702970297,"d":"1.03"},{"v":1.0693069306930694,"d":"1.07"},{"v":1.0693069306930694,"d":"1.07"},{"v":1.0792079207920793,"d":"1.08"},{"v":1.0891089108910892,"d":"1.09"},{"v":1.108910891089109,"d":"1.11"},{"v":1.1287128712871286,"d":"1.13"},{"v":1.1287128712871286,"d":"1.13"},{"v":1.1287128712871286,"d":"1.13"},{"v":1.1287128712871286,"d":"1.13"},{"v":1.1386138613861385,"d":"1.14"},{"v":1.1584158415841583,"d":"1.16"},{"v":1.188118811881188,"d":"1.19"},{"v":1.2079207920792079,"d":"1.21"},{"v":1.2277227722772277,"d":"1.23"},{"v":1.2574257425742574,"d":"1.26"},{"v":1.3267326732673268,"d":"1.33"},{"v":1.3762376237623761,"d":"1.38"},{"v":1.4257425742574257,"d":"1.43"},{"v":1.4554455445544554,"d":"1.46"},{"v":1.4554455445544554,"d":"1.46"},{"v":1.4752475247524752,"d":"1.48"},{"v":1.495049504950495,"d":"1.50"},{"v":1.5148514851485149,"d":"1.51"},{"v":1.5445544554455446,"d":"1.54"},{"v":1.5643564356435644,"d":"1.56"},{"v":1.5841584158415842,"d":"1.58"},{"v":1.601980198019802,"d":"1.60"},{"v":1.61980198019802,"d":"1.62"},{"v":1.6376237623762377,"d":"1.64"},{"v":1.6554455445544556,"d":"1.66"},{"v":1.6732673267326734,"d":"1.67"},{"v":1.6910891089108913,"d":"1.69"},{"v":1.708910891089109,"d":"1.71"},{"v":1.726732673267327,"d":"1.73"},{"v":1.7445544554455448,"d":"1.74"},{"v":1.7623762376237626,"d":"1.76"},{"v":1.7801980198019804,"d":"1.78"},{"v":1.7980198019801983,"d":"1.80"},{"v":1.8158415841584161,"d":"1.82"},{"v":1.833663366336634,"d":"1.83"},{"v":1.8514851485148518,"d":"1.85"},{"v":1.8693069306930696,"d":"1.87"},{"v":1.8871287128712875,"d":"1.89"},{"v":1.9049504950495053,"d":"1.90"},{"v":1.9227722772277231,"d":"1.92"},{"v":1.940594059405941,"d":"1.94"},{"v":1.9584158415841588,"d":"1.96"},{"v":1.9762376237623767,"d":"1.98"},{"v":1.9940594059405943,"d":"1.99"},{"v":2.011881188118812,"d":"2.01"},{"v":2.0297029702970297,"d":"2.03"},{"v":2.047524752475247,"d":"2.05"},{"v":2.065346534653465,"d":"2.07"},{"v":2.0831683168316824,"d":"2.08"},{"v":2.1009900990099,"d":"2.10"},{"v":2.1188118811881176,"d":"2.12"},{"v":2.1366336633663354,"d":"2.14"},{"v":2.154455445544553,"d":"2.15"},{"v":2.1722772277227707,"d":"2.17"},{"v":2.190099009900988,"d":"2.19"},{"v":2.207920792079206,"d":"2.21"},{"v":2.2257425742574233,"d":"2.23"},{"v":2.243564356435641,"d":"2.24"},{"v":2.2613861386138585,"d":"2.26"},{"v":2.2792079207920763,"d":"2.28"},{"v":2.2970297029702937,"d":"2.30"},{"v":2.3148514851485116,"d":"2.31"},{"v":2.332673267326729,"d":"2.33"},{"v":2.350495049504947,"d":"2.35"},{"v":2.368316831683164,"d":"2.37"},{"v":2.386138613861382,"d":"2.39"},{"v":2.4039603960395994,"d":"2.40"},{"v":2.4217821782178173,"d":"2.42"},{"v":2.4396039603960347,"d":"2.44"},{"v":2.4574257425742525,"d":"2.46"},{"v":2.47524752475247,"d":"2.48"},{"v":2.4930693069306877,"d":"2.49"},{"v":2.510891089108905,"d":"2.51"},{"v":2.528712871287123,"d":"2.53"},{"v":2.5465346534653404,"d":"2.55"},{"v":2.564356435643558,"d":"2.56"},{"v":2.5821782178217756,"d":"2.58"},{"v":2.5999999999999934,"d":"2.60"},{"v":2.617821782178211,"d":"2.62"},{"v":2.6356435643564287,"d":"2.64"},{"v":2.653465346534646,"d":"2.65"},{"v":2.671287128712864,"d":"2.67"},{"v":2.6891089108910813,"d":"2.69"},{"v":2.706930693069299,"d":"2.71"},{"v":2.7247524752475165,"d":"2.72"},{"v":2.7425742574257344,"d":"2.74"},{"v":2.7603960396039517,"d":"2.76"},{"v":2.7782178217821696,"d":"2.78"},{"v":2.796039603960387,"d":"2.80"},{"v":2.813861386138605,"d":"2.81"},{"v":2.831683168316822,"d":"2.83"},{"v":2.84950495049504,"d":"2.85"}]
[{"$nulls":4},1,null,"Baseline Detailed Report",{"$nulls":53},"Financing",{"$nulls":101},"Cashflow",{"$nulls":101},2,"Dist. Oil",{"v":0,"d":"0.00"},{"v":0,"d":"0.00"},{"v":0,"d":"0.00"},{"v":0,"d":"0.00"},{"v":0,"d":"0.00"},{"v":0,"d":"0.00"},{"v":0,"d":"0.00"},{"v":0,"d":"0.00"},{"v":0,"d":"0.00"},{"v":0,"d":"0.00"},{"v":0,"d":"0.00"},{"v":0,"d":"0.00"},{"v":0,"d":"0.00"},{"v":0,"d":"0.00"},{"v":0,"d":"0.00"},{"v":0,"d":"0.00"},{"v":0,"d":"0.00"},{"v":0,"d":"0.00"},{"v":0,"d":"0.00"},{"v":0,"d":"0.00"},{"v":0,"d":"0.00"},{"v":0,"d":"0.00"},{"v":0,"d":"0.00"},{"v":0,"d":"0.00"},{"v":0,"d":"0.00"},{"v":0,"d":"0.00"},{"v":0,"d":"0.00"},{"v":0,"d":"0.00"},{"v":0,"d":"0.00"},{"v":0,"d":"0.00"},{"v":0,"d":"0.00"},{"v":0,"d":"0.00"},{"v":0,"d":"0.00"},{"v":0,"d":"0.00"},{"v":0,"d":"0.00"},{"v":0,"d":"0.00"},{"v":0,"d":"0.00"},{"v":0,"d":"0.00"},{"v":0,"d":"0.00"},{"v":0,"d":"0.00"},{"v":0,"d":"0.00"},{"v":0,"d":"0.00"},{"v":0,"d":"0.00"},{"v":0,"d":"0.00"},{"v":0,"d":"0.00"},{"v":0,"d":"0.00"},{"v":0,"d":"0.00"},{"v":0,"d":"0.00"},{"v":0,"d":"0.00"},{"v":0,"d":"0.00"},{"v":0,"d":"0.00"},{"v":0,"d":"0.00"},{"v":0,"d":"0.00"},{"v":0,"d":"0.00"},{"v":0,"d":"0.00"},{"v":0,"d":"0.00"},{"v":0,"d":"0.00"},{"v":0,"d":"0.00"},{"v":0,"d":"0.00"},{"v":0,"d":"0.00"},{"v":0,"d":"0.00"},{"v":0,"d":"0.00"},{"v":0,"d":"0.00"},{"v":0,"d":"0.00"},{"v":0,"d":"0.00"},{"v":0,"d":"0.00"},{"v":0,"d":"0.00"},{"v":0,"d":"0.00"},{"v":0,"d":"0.00"},{"v":0,"d":"0.00"},{"v":0,"d":"0.00"},{"v":0,"d":"0.00"},{"v":0,"d":"0.00"},{"v":0,"d":"0.00"},{"v":0,"d":"0.00"},{"v":0,"d":"0.00"},{"v":0,"d":"0.00"},{"v":0,"d":"0.00"},{"v":0,"d":"0.00"},{"v":0,"d":"0.00"},{"v":0,"d":"0.00"},{"v":0,"d":"0.00"},{"v":0,"d":"0.00"},{"v":0,"d":"0.00"},{"v":0,"d":"0.00"},{"v":0,"d":"0.00"},{"v":0,"d":"0.00"},{"v":0,"d":"0.00"},{"v":0,"d":"0.00"},{"v":0,"d":"0.00"},{"v":0,"d":"0.00"},{"v":0,"d":"0.00"},{"v":0,"d":"0.00"},{"v":0,"d":"0.00"},{"v":0,"d":"0.00"},{"v":0,"d":"0.00"},{"v":0,"d":"0.00"},{"v":0,"d":"0.00"},{"v":0,"d":"0.00"},{"v":0,"d":"0.00"},{"v":0,"d":"0.00"},{"v":0,"d":"0.00"}]
[{"$nulls":4},1,{"$nulls":55},"1st Capital Year","Initial Capital",{"$nulls":100},"Year",2015,2016,2017,2018,2019,2020,2021,2022,2023,2024,2025,2026,2027,2028,2029,2030,2031,2032,2033,2034,2035,2036,2037,2038,2039,2040,2041,2042,2043,2044,2045,2046,2047,2048,2049,2050,2051,2052,2053,2054,2055,2056,2057,2058,2059,2060,2061,2062,2063,2064,2065,2066,2067,2068,2069,2070,2071,2072,2073,2074,2075,2076,2077,2078,2079,2080,2081,2082,2083,2084,2085,2086,2087,2088,2089,2090,2091,2092,2093,2094,2095,2096,2097,2098,2099,2100,2101,2102,2103,2104,2105,2106,2107,2108,2109,2110,2111,2112,2113,2114,2115,3,"Res. Oil",0,{"v":0,"d":"0.00"},{"v":0,"d":"0.00"},{"v":0,"d":"0.00"},{"v":0,"d":"0.00"},{"v":0,"d":"0.00"},{"v":0,"d":"0.00"},{"v":0,"d":"0.00"},{"v":0,"d":"0.00"},{"v":0,"d":"0.00"},{"v":0,"d":"0.00"},{"v":0,"d":"0.00"},{"v":0,"d":"0.00"},{"v":0,"d":"0.00"},{"v":0,"d":"0.00"},{"v":0,"d":"0.00"},{"v":0,"d":"0.00"},{"v":0,"d":"0.00"},{"v":0,"d":"0.00"},{"v":0,"d":"0.00"},{"v":0,"d":"0.00"},{"v":0,"d":"0.00"},{"v":0,"d":"0.00"},{"v":0,"d":"0.00"},{"v":0,"d":"0.00"},{"v":0,"d":"0.00"},{"v":0,"d":"0.00"},{"v":0,"d":"0.00"},{"v":0,"d":"0.00"},{"v":0,"d":"0.00"},{"v":0,"d":"0.00"},{"v":0,"d":"0.00"},{"v":0,"d":"0.00"},{"v":0,"d":"0.00"},{"v":0,"d":"0.00"},{"v":0,"d":"0.00"},{"v":0,"d":"0.00"},{"v":0,"d":"0.00"},{"v":0,"d":"0.00"},{"v":0,"d":"0.00"},{"v":0,"d":"0.00"},{"v":0,"d":"0.00"},{"v":0,"d":"0.00"},{"v":0,"d":"0.00"},{"v":0,"d":"0.00"},{"v":0,"d":"0.00"},{"v":0,"d":"0.00"},{"v":0,"d":"0.00"},{"v":0,"d":"0.00"},{"v":0,"d":"0.00"},{"v":0,"d":"0.00"},{"v":0,"d":"0.00"},{"v":0,"d":"0.00"},{"v":0,"d":"0.00"},{"v":0,"d":"0.00"},{"v":0,"d":"0.00"},{"v":0,"d":"0.00"},{"v":0,"d":"0.00"},{"v":0,"d":"0.00"},{"v":0,"d":"0.00"},{"v":0,"d":"0.00"},{"v":0,"d":"0.00"},{"v":0,"d":"0.00"},{"v":0,"d":"0.00"},{"v":0,"d":"0.00"},{"v":0,"d":"0.00"},{"v":0,"d":"0.00"},{"v":0,"d":"0.00"},{"v":0,"d":"0.00"},{"v":0,"d":"0.00"},{"v":0,"d":"0.00"},{"v":0,"d":"0.00"},{"v":0,"d":"0.00"},{"v":0,"d":"0.00"},{"v":0,"d":"0.00"},{"v":0,"d":"0.00"},{"v":0,"d":"0.00"},{"v":0,"d":"0.00"},{"v":0,"d":"0.00"},{"v":0,"d":"0.00"},{"v":0,"d":"0.00"},{"v":0,"d":"0.00"},{"v":0,"d":"0.00"},{"v":0,"d":"0.00"},{"v":0,"d":"0.00"},{"v":0,"d":"0.00"},{"v":0,"d":"0.00"},{"v":0,"d":"0.00"},{"v":0,"d":"0.00"},{"v":0,"d":"0.00"},{"v":0,"d":"0.00"},{"v":0,"d":"0.00"},{"v":0,"d":"0.00"},{"v":0,"d":"0.00"},{"v":0,"d":"0.00"},{"v":0,"d":"0.00"},{"v":0,"d":"0.00"},{"v":0,"d":"0.00"},{"v":0,"d":"0.00"},{"v":0,"d":"0.00"},{"v":0,"d":"0.00"},{"v":0,"d":"0.00"}]
[{"$nulls":4},1,{"$nulls":55},2015,{"v":41411200,"d":"$41,411,200"},{"$nulls":100},"Capital",{"v":-41411200,"d":"$(41,411,200)"},0,0,0,0,0,0,0,0,0,0,0,0,0,0,{"v":-380900,"d":"$(380,900)"},0,0,0,0,{"v":-8613520,"d":"$(8,613,520)"},0,0,0,{"v":-2146130,"d":"$(2,146,130)"},{"v":-9592515,"d":"$(9,592,515)"},0,{"v":-660900,"d":"$(660,900)"},0,0,{"v":-8607925,"d":"$(8,607,925)"},0,0,0,0,0,0,0,0,0,{"v":-8613520,"d":"$(8,613,520)"},0,0,0,0,{"v":-380900,"d":"$(380,900)"},0,0,{"v":-2146130,"d":"$(2,146,130)"},0,{"v":9368231.944444444,"d":"$9,368,232"},0,0,0,0,0,0,0,0,0,0,0,0,0,0,0,0,0,0,0,0,0,0,0,0,0,0,0,0,0,0,0,0,0,0,0,0,0,0,0,0,0,0,0,0,0,0,0,0,0,0,7,"Gasoline",0,{"v":0,"d":"0.00"},{"v":0,"d":"0.00"},{"v":0,"d":"0.00"},{"v":0,"d":"0.00"},{"v":0,"d":"0.00"},{"v":0,"d":"0.00"},{"v":0,"d":"0.00"},{"v":0,"d":"0.00"},{"v":0,"d":"0.00"},{"v":0,"d":"0.00"},{"v":0,"d":"0.00"},{"v":0,"d":"0.00"},{"v":0,"d":"0.00"},{"v":0,"d":"0.00"},{"v":0,"d":"0.00"},{"v":0,"d":"0.00"},{"v":0,"d":"0.00"},{"v":0,"d":"0.00"},{"v":0,"d":"0.00"},{"v":0,"d":"0.00"},{"v":0,"d":"0.00"},{"v":0,"d":"0.00"},{"v":0,"d":"0.00"},{"v":0,"d":"0.00"},{"v":0,"d":"0.00"},{"v":0,"d":"0.00"},{"v":0,"d":"0.00"},{"v":0,"d":"0.00"},{"v":0,"d":"0.00"},{"v":0,"d":"0.00"},{"v":0,"d":"0.00"},{"v":0,"d":"0.00"},{"v":0,"d":"0.00"},{"v":0,"d":"0.00"},{"v":0,"d":"0.00"},{"v":0,"d":"0.00"},{"v":0,"d":"0.00"},{"v":0,"d":"0.00"},{"v":0,"d":"0.00"},{"v":0,"d":"0.00"},{"v":0,"d":"0.00"},{"v":0,"d":"0.00"},{"v":0,"d":"0.00"},{"v":0,"d":"0.00"},{"v":0,"d":"0.00"},{"v":0,"d":"0.00"},{"v":0,"d":"0.00"},{"v":0,"d":"0.00"},{"v":0,"d":"0.00"},{"v":0,"d":"0.00"},{"v":0,"d":"0.00"},{"v":0,"d":"0.00"},{"v":0,"d":"0.00"},{"v":0,"d":"0.00"},{"v":0,"d":"0.00"},{"v":0,"d":"0.00"},{"v":0,"d":"0.00"},{"v":0,"d":"0.00"},{"v":0,"d":"0.00"},{"v":0,"d":"0.00"},{"v":0,"d":"0.00"},{"v":0,"d":"0.00"},{"v":0,"d":"0.00"},{"v":0,"d":"0.00"},{"v":0,"d":"0.00"},{"v":0,"d":"0.00"},{"v":0,"d":"0.00"},{"v":0,"d":"0.00"},{"v":0,"d":"0.00"},{"v":0,"d":"0.00"},{"v":0,"d":"0.00"},{"v":0,"d":"0.00"},{"v":0,"d":"0.00"},{"v":0,"d":"0.00"},{"v":0,"d":"0.00"},{"v":0,"d":"0.00"},{"v":0,"d":"0.00"},{"v":0,"d":"0.00"},{"v":0,"d":"0.00"},{"v":0,"d":"0.00"},{"v":0,"d":"0.00"},{"v":0,"d":"0.00"},{"v":0,"d":"0.00"},{"v":0,"d":"0.00"},{"v":0,"d":"0.00"},{"v":0,"d":"0.00"},{"v":0,"d":"0.00"},{"v":0,"d":"0.00"},{"v":0,"d":"0.00"},{"v":0,"d":"0.00"},{"v":0,"d":"0.00"},{"v":0,"d":"0.00"},{"v":0,"d":"0.00"},{"v":0,"d":"0.00"},{"v":0,"d":"0.00"},{"v":0,"d":"0.00"},{"v":0,"d":"0.00"},{"v":0,"d":"0.00"},{"v":0,"d":"0.00"},{"v":0,"d":"0.00"},{"v":0,"d":"0.00"}]
[{"$nulls":4},1,{"$nulls":27},"Study Life",50,null,"Financing 1/0",0,{"$nulls":23},"Year",2015,2016,2017,2018,2019,2020,2021,2022,2023,2024,2025,2026,2027,2028,2029,2030,2031,2032,2033,2034,2035,2036,2037,2038,2039,2040,2041,2042,2043,2044,2045,2046,2047,2048,2049,2050,2051,2052,2053,2054,2055,2056,2057,2058,2059,2060,2061,2062,2063,2064,2065,2066,2067,2068,2069,2070,2071,2072,2073,2074,2075,2076,2077,2078,2079,2080,2081,2082,2083,2084,2085,2086,2087,2088,2089,2090,2091,2092,2093,2094,2095,2096,2097,2098,2099,2100,2101,2102,2103,2104,2105,2106,2107,2108,2109,2110,2111,2112,2113,2114,2115,"Maintenance",0,{"v":-350624,"d":"$(350,624)"},{"v":-354130.23999999993,"d":"$(354,130)"},{"v":-357671.5424,"d":"$(357,672)"},{"v":-361248.257824,"d":"$(361,248)"},{"v":-364860.74040224,"d":"$(364,861)"},{"v":-368509.34780626243,"d":"$(368,509)"},{"v":-372194.44128432503,"d":"$(372,194)"},{"v":-375916.3856971683,"d":"$(375,916)"},{"v":-379675.54955413996,"d":"$(379,676)"},{"v":-383472.30504968134,"d":"$(383,472)"},{"v":-387307.0281001782,"d":"$(387,307)"},{"v":-391180.09838117997,"d":"$(391,180)"},{"v":-395091.8993649918,"d":"$(395,092)"},{"v":-399042.81835864164,"d":"$(399,043)"},{"v":-403033.2465422281,"d":"$(403,033)"},{"v":-407063.5790076503,"d":"$(407,064)"},{"v":-411134.2147977269,"d":"$(411,134)"},{"v":-415245.5569457041,"d":"$(415,246)"},{"v":-419398.0125151611,"d":"$(419,398)"},{"v":-423591.9926403128,"d":"$(423,592)"},{"v":-427827.9125667159,"d":"$(427,828)"},{"v":-432106.1916923831,"d":"$(432,106)"},{"v":-436427.2536093069,"d":"$(436,427)"},{"v":-440791.52614539996,"d":"$(440,792)"},{"v":-445199.44140685396,"d":"$(445,199)"},{"v":-449651.43582092255,"d":"$(449,651)"},{"v":-454147.9501791317,"d":"$(454,148)"},{"v":-458689.4296809231,"d":"$(458,689)"},{"v":-463276.32397773233,"d":"$(463,276)"},{"v":-467909.0872175097,"d":"$(467,909)"},{"v":-472588.1780896847,"d":"$(472,588)"},{"v":-477314.05987058155,"d":"$(477,314)"},{"v":-482087.2004692874,"d":"$(482,087)"},{"v":-486908.07247398025,"d":"$(486,908)"},{"v":-491777.15319872,"d":"$(491,777)"},{"v":-496694.9247307073,"d":"$(496,695)"},{"v":-501661.8739780144,"d":"$(501,662)"},{"v":-506678.49271779443,"d":"$(506,678)"},{"v":-511745.27764497243,"d":"$(511,745)"},{"v":-516862.73042142217,"d":"$(516,863)"},{"v":-522031.35772563634,"d":"$(522,031)"},{"v":-527251.6713028927,"d":"$(527,252)"},{"v":-532524.1880159216,"d":"$(532,524)"},{"v":-537849.4298960809,"d":"$(537,849)"},{"v":-543227.9241950416,"d":"$(543,228)"},{"v":-548660.2034369921,"d":"$(548,660)"},{"v":-554146.8054713621,"d":"$(554,147)"},{"v":-559688.2735260758,"d":"$(559,688)"},{"v":-565285.1562613364,"d":"$(565,285)"},{"v":-570938.0078239497,"d":"$(570,938)"},0,0,0,0,0,0,0,0,0,0,0,0,0,0,0,0,0,0,0,0,0,0,0,0,0,0,0,0,0,0,0,0,0,0,0,0,0,0,0,0,0,0,0,0,0,0,0,0,0,0,6,"LPG",0,{"v":0,"d":"0.00"},{"v":0,"d":"0.00"},{"v":0,"d":"0.00"},{"v":0,"d":"0.00"},{"v":0,"d":"0.00"},{"v":0,"d":"0.00"},{"v":0,"d":"0.00"},{"v":0,"d":"0.00"},{"v":0,"d":"0.00"},{"v":0,"d":"0.00"},{"v":0,"d":"0.00"},{"v":0,"d":"0.00"},{"v":0,"d":"0.00"},{"v":0,"d":"0.00"},{"v":0,"d":"0.00"},{"v":0,"d":"0.00"},{"v":0,"d":"0.00"},{"v":0,"d":"0.00"},{"v":0,"d":"0.00"},{"v":0,"d":"0.00"},{"v":0,"d":"0.00"},{"v":0,"d":"0.00"},{"v":0,"d":"0.00"},{"v":0,"d":"0.00"},{"v":0,"d":"0.00"},{"v":0,"d":"0.00"},{"v":0,"d":"0.00"},{"v":0,"d":"0.00"},{"v":0,"d":"0.00"},{"v":0,"d":"0.00"},{"v":0,"d":"0.00"},{"v":0,"d":"0.00"},{"v":0,"d":"0.00"},{"v":0,"d":"0.00"},{"v":0,"d":"0.00"},{"v":0,"d":"0.00"},{"v":0,"d":"0.00"},{"v":0,"d":"0.00"},{"v":0,"d":"0.00"},{"v":0,"d":"0.00"},{"v":0,"d":"0.00"},{"v":0,"d":"0.00"},{"v":0,"d":"0.00"},{"v":0,"d":"0.00"},{"v":0,"d":"0.00"},{"v":0,"d":"0.00"},{"v":0,"d":"0.00"},{"v":0,"d":"0.00"},{"v":0,"d":"0.00"},{"v":0,"d":"0.00"},{"v":0,"d":"0.00"},{"v":0,"d":"0.00"},{"v":0,"d":"0.00"},{"v":0,"d":"0.00"},{"v":0,"d":"0.00"},{"v":0,"d":"0.00"},{"v":0,"d":"0.00"},{"v":0,"d":"0.00"},{"v":0,"d":"0.00"},{"v":0,"d":"0.00"},{"v":0,"d":"0.00"},{"v":0,"d":"0.00"},{"v":0,"d":"0.00"},{"v":0,"d":"0.00"},{"v":0,"d":"0.00"},{"v":0,"d":"0.00"},{"v":0,"d":"0.00"},{"v":0,"d":"0.00"},{"v":0,"d":"0.00"},{"v":0,"d":"0.00"},{"v":0,"d":"0.00"},{"v":0,"d":"0.00"},{"v":0,"d":"0.00"},{"v":0,"d":"0.00"},{"v":0,"d":"0.00"},{"v":0,"d":"0.00"},{"v":0,"d":"0.00"},{"v":0,"d":"0.00"},{"v":0,"d":"0.00"},{"v":0,"d":"0.00"},{"v":0,"d":"0.00"},{"v":0,"d":"0.00"},{"v":0,"d":"0.00"},{"v":0,"d":"0.00"},{"v":0,"d":"0.00"},{"v":0,"d":"0.00"},{"v":0,"d":"0.00"},{"v":0,"d":"0.00"},{"v":0,"d":"0.00"},{"v":0,"d":"0.00"},{"v":0,"d":"0.00"},{"v":0,"d":"0.00"},{"v":0,"d":"0.00"},{"v":0,"d":"0.00"},{"v":0,"d":"0.00"},{"v":0,"d":"0.00"},{"v":0,"d":"0.00"},{"v":0,"d":"0.00"},{"v":0,"d":"0.00"},{"v":0,"d":"0.00"},{"v":0,"d":"0.00"}]
[{"$nulls":4},1,{"$nulls":27},"Zero Year",2015,null,"% Down",{"v":0,"d":"0%"},{"$nulls":23},"Calc. Financing",0,0,0,0,0,0,0,0,0,0,0,0,0,0,0,0,0,0,0,0,0,0,0,0,0,0,0,0,0,0,0,0,0,0,0,0,0,0,0,0,0,0,0,0,0,0,0,0,0,0,0,0,0,0,0,0,0,0,0,0,0,0,0,0,0,0,0,0,0,0,0,0,0,0,0,0,0,0,0,0,0,0,0,0,0,0,0,0,0,0,0,0,0,0,0,0,0,0,0,0,0,"Utilities",0,{"v":-782871.4096910892,"d":"$(782,871)"},{"v":-780657.3330455446,"d":"$(780,657)"},{"v":-790211.1944316833,"d":"$(790,211)"},{"v":-791818.6623405941,"d":"$(791,819)"},{"v":-785783.041140594,"d":"$(785,783)"},{"v":-781658.192217822,"d":"$(781,658)"},{"v":-783568.9644950496,"d":"$(783,569)"},{"v":-781354.887849505,"d":"$(781,355)"},{"v":-785176.4324039605,"d":"$(785,176)"},{"v":-785176.4324039605,"d":"$(785,176)"},{"v":-785176.4324039605,"d":"$(785,176)"},{"v":-785176.4324039605,"d":"$(785,176)"},{"v":-787087.2046811881,"d":"$(787,087)"},{"v":-790908.7492356435,"d":"$(790,909)"},{"v":-796641.0660673268,"d":"$(796,641)"},{"v":-806498.2318217822,"d":"$(806,498)"},{"v":-816355.3975762376,"d":"$(816,355)"},{"v":-822087.7144079206,"d":"$(822,088)"},{"v":-841498.7415485148,"d":"$(841,499)"},{"v":-851052.6029346534,"d":"$(851,053)"},{"v":-872677.7067207922,"d":"$(872,678)"},{"v":-878410.0235524753,"d":"$(878,410)"},{"v":-884445.6447524753,"d":"$(884,446)"},{"v":-888267.1893069306,"d":"$(888,267)"},{"v":-892088.7338613863,"d":"$(892,089)"},{"v":-895910.2784158416,"d":"$(895,910)"},{"v":-901642.5952475247,"d":"$(901,643)"},{"v":-905464.1398019802,"d":"$(905,464)"},{"v":-909285.6843564356,"d":"$(909,286)"},{"v":-912725.0744554456,"d":"$(912,725)"},{"v":-916164.4645544555,"d":"$(916,164)"},{"v":-919603.8546534653,"d":"$(919,604)"},{"v":-923043.2447524752,"d":"$(923,043)"},{"v":-926482.6348514853,"d":"$(926,483)"},{"v":-929922.0249504951,"d":"$(929,922)"},{"v":-933361.415049505,"d":"$(933,361)"},{"v":-936800.8051485149,"d":"$(936,801)"},{"v":-940240.1952475248,"d":"$(940,240)"},{"v":-943679.5853465348,"d":"$(943,680)"},{"v":-947118.9754455447,"d":"$(947,119)"},{"v":-950558.3655445544,"d":"$(950,558)"},{"v":-953997.7556435645,"d":"$(953,998)"},{"v":-957437.1457425742,"d":"$(957,437)"},{"v":-960876.5358415842,"d":"$(960,877)"},{"v":-964315.925940594,"d":"$(964,316)"},{"v":-967755.316039604,"d":"$(967,755)"},{"v":-971194.706138614,"d":"$(971,195)"},{"v":-974634.0962376237,"d":"$(974,634)"},{"v":-978073.4863366337,"d":"$(978,073)"},{"v":-981512.8764356436,"d":"$(981,513)"},0,0,0,0,0,0,0,0,0,0,0,0,0,0,0,0,0,0,0,0,0,0,0,0,0,0,0,0,0,0,0,0,0,0,0,0,0,0,0,0,0,0,0,0,0,0,0,0,0,0,10,"Dist Heat",0,{"v":0,"d":"0.00"},{"v":0,"d":"0.00"},{"v":0,"d":"0.00"},{"v":0,"d":"0.00"},{"v":0,"d":"0.00"},{"v":0,"d":"0.00"},{"v":0,"d":"0.00"},{"v":0,"d":"0.00"},{"v":0,"d":"0.00"},{"v":0,"d":"0.00"},{"v":0,"d":"0.00"},{"v":0,"d":"0.00"},{"v":0,"d":"0.00"},{"v":0,"d":"0.00"},{"v":0,"d":"0.00"},{"v":0,"d":"0.00"},{"v":0,"d":"0.00"},{"v":0,"d":"0.00"},{"v":0,"d":"0.00"},{"v":0,"d":"0.00"},{"v":0,"d":"0.00"},{"v":0,"d":"0.00"},{"v":0,"d":"0.00"},{"v":0,"d":"0.00"},{"v":0,"d":"0.00"},{"v":0,"d":"0.00"},{"v":0,"d":"0.00"},{"v":0,"d":"0.00"},{"v":0,"d":"0.00"},{"v":0,"d":"0.00"},{"v":0,"d":"0.00"},{"v":0,"d":"0.00"},{"v":0,"d":"0.00"},{"v":0,"d":"0.00"},{"v":0,"d":"0.00"},{"v":0,"d":"0.00"},{"v":0,"d":"0.00"},{"v":0,"d":"0.00"},{"v":0,"d":"0.00"},{"v":0,"d":"0.00"},{"v":0,"d":"0.00"},{"v":0,"d":"0.00"},{"v":0,"d":"0.00"},{"v":0,"d":"0.00"},{"v":0,"d":"0.00"},{"v":0,"d":"0.00"},{"v":0,"d":"0.00"},{"v":0,"d":"0.00"},{"v":0,"d":"0.00"},{"v":0,"d":"0.00"},{"v":0,"d":"0.00"},{"v":0,"d":"0.00"},{"v":0,"d":"0.00"},{"v":0,"d":"0.00"},{"v":0,"d":"0.00"},{"v":0,"d":"0.00"},{"v":0,"d":"0.00"},{"v":0,"d":"0.00"},{"v":0,"d":"0.00"},{"v":0,"d":"0.00"},{"v":0,"d":"0.00"},{"v":0,"d":"0.00"},{"v":0,"d":"0.00"},{"v":0,"d":"0.00"},{"v":0,"d":"0.00"},{"v":0,"d":"0.00"},{"v":0,"d":"0.00"},{"v":0,"d":"0.00"},{"v":0,"d":"0.00"},{"v":0,"d":"0.00"},{"v":0,"d":"0.00"},{"v":0,"d":"0.00"},{"v":0,"d":"0.00"},{"v":0,"d":"0.00"},{"v":0,"d":"0.00"},{"v":0,"d":"0.00"},{"v":0,"d":"0.00"},{"v":0,"d":"0.00"},{"v":0,"d":"0.00"},{"v":0,"d":"0.00"},{"v":0,"d":"0.00"},{"v":0,"d":"0.00"},{"v":0,"d":"0.00"},{"v":0,"d":"0.00"},{"v":0,"d":"0.00"},{"v":0,"d":"0.00"},{"v":0,"d":"0.00"},{"v":0,"d":"0.00"},{"v":0,"d":"0.00"},{"v":0,"d":"0.00"},{"v":0,"d":"0.00"},{"v":0,"d":"0.00"},{"v":0,"d":"0.00"},{"v":0,"d":"0.00"},{"v":0,"d":"0.00"},{"v":0,"d":"0.00"},{"v":0,"d":"0.00"},{"v":0,"d":"0.00"},{"v":0,"d":"0.00"},{"v":0,"d":"0.00"},{"v":0,"d":"0.00"}]
[0,"Custom Entry Alert",null,null,1,{"$nulls":27},"Construction Yrs.",0,null,"Rate",{"v":0,"d":"0.00%"},{"$nulls":23},"Custom Financing",0,0,0,0,0,0,0,0,0,0,0,0,0,0,0,0,0,0,0,0,0,0,0,0,0,0,0,0,0,0,0,0,0,0,0,0,0,0,0,0,0,0,0,0,0,0,0,0,0,0,0,0,0,0,0,0,0,0,0,0,0,0,0,0,0,0,0,0,0,0,0,0,0,0,0,0,0,0,0,0,0,0,0,0,0,0,0,0,0,0,0,0,0,0,0,0,0,0,0,0,0,"Financing",0,0,0,0,0,0,0,0,0,0,0,0,0,0,0,0,0,0,0,0,0,0,0,0,0,0,0,0,0,0,0,0,0,0,0,0,0,0,0,0,0,0,0,0,0,0,0,0,0,0,0,0,0,0,0,0,0,0,0,0,0,0,0,0,0,0,0,0,0,0,0,0,0,0,0,0,0,0,0,0,0,0,0,0,0,0,0,0,0,0,0,0,0,0,0,0,0,0,0,0,0,5,"Coal",0,{"v":0,"d":"0.00"},{"v":0,"d":"0.00"},{"v":0,"d":"0.00"},{"v":0,"d":"0.00"},{"v":0,"d":"0.00"},{"v":0,"d":"0.00"},{"v":0,"d":"0.00"},{"v":0,"d":"0.00"},{"v":0,"d":"0.00"},{"v":0,"d":"0.00"},{"v":0,"d":"0.00"},{"v":0,"d":"0.00"},{"v":0,"d":"0.00"},{"v":0,"d":"0.00"},{"v":0,"d":"0.00"},{"v":0,"d":"0.00"},{"v":0,"d":"0.00"},{"v":0,"d":"0.00"},{"v":0,"d":"0.00"},{"v":0,"d":"0.00"},{"v":0,"d":"0.00"},{"v":0,"d":"0.00"},{"v":0,"d":"0.00"},{"v":0,"d":"0.00"},{"v":0,"d":"0.00"},{"v":0,"d":"0.00"},{"v":0,"d":"0.00"},{"v":0,"d":"0.00"},{"v":0,"d":"0.00"},{"v":0,"d":"0.00"},{"v":0,"d":"0.00"},{"v":0,"d":"0.00"},{"v":0,"d":"0.00"},{"v":0,"d":"0.00"},{"v":0,"d":"0.00"},{"v":0,"d":"0.00"},{"v":0,"d":"0.00"},{"v":0,"d":"0.00"},{"v":0,"d":"0.00"},{"v":0,"d":"0.00"},{"v":0,"d":"0.00"},{"v":0,"d":"0.00"},{"v":0,"d":"0.00"},{"v":0,"d":"0.00"},{"v":0,"d":"0.00"},{"v":0,"d":"0.00"},{"v":0,"d":"0.00"},{"v":0,"d":"0.00"},{"v":0,"d":"0.00"},{"v":0,"d":"0.00"},{"v":0,"d":"0.00"},{"v":0,"d":"0.00"},{"v":0,"d":"0.00"},{"v":0,"d":"0.00"},{"v":0,"d":"0.00"},{"v":0,"d":"0.00"},{"v":0,"d":"0.00"},{"v":0,"d":"0.00"},{"v":0,"d":"0.00"},{"v":0,"d":"0.00"},{"v":0,"d":"0.00"},{"v":0,"d":"0.00"},{"v":0,"d":"0.00"},{"v":0,"d":"0.00"},{"v":0,"d":"0.00"},{"v":0,"d":"0.00"},{"v":0,"d":"0.00"},{"v":0,"d":"0.00"},{"v":0,"d":"0.00"},{"v":0,"d":"0.00"},{"v":0,"d":"0.00"},{"v":0,"d":"0.00"},{"v":0,"d":"0.00"},{"v":0,"d":"0.00"},{"v":0,"d":"0.00"},{"v":0,"d":"0.00"},{"v":0,"d":"0.00"},{"v":0,"d":"0.00"},{"v":0,"d":"0.00"},{"v":0,"d":"0.00"},{"v":0,"d":"0.00"},{"v":0,"d":"0.00"},{"v":0,"d":"0.00"},{"v":0,"d":"0.00"},{"v":0,"d":"0.00"},{"v":0,"d":"0.00"},{"v":0,"d":"0.00"},{"v":0,"d":"0.00"},{"v":0,"d":"0.00"},{"v":0,"d":"0.00"},{"v":0,"d":"0.00"},{"v":0,"d":"0.00"},{"v":0,"d":"0.00"},{"v":0,"d":"0.00"},{"v":0,"d":"0.00"},{"v":0,"d":"0.00"},{"v":0,"d":"0.00"},{"v":0,"d":"0.00"},{"v":0,"d":"0.00"},{"v":0,"d":"0.00"},{"v":0,"d":"0.00"}]
[0,"Non Numeric",null,null,1,{"$nulls":27},"Discount Rate",{"v":0.0141,"d":"1.41%"},null,"Term",0,null,"Charge Adjusted Rate for this Alternative (ie $/KWH)",{"$nulls":9},"Annual",{"$nulls":11},"Total Financing",0,0,0,0,0,0,0,0,0,0,0,0,0,0,0,0,0,0,0,0,0,0,0,0,0,0,0,0,0,0,0,0,0,0,0,0,0,0,0,0,0,0,0,0,0,0,0,0,0,0,0,0,0,0,0,0,0,0,0,0,0,0,0,0,0,0,0,0,0,0,0,0,0,0,0,0,0,0,0,0,0,0,0,0,0,0,0,0,0,0,0,0,0,0,0,0,0,0,0,0,0,"Total",{"v":-41411200,"d":"$(41,411,200)"},{"v":-1133495.4096910893,"d":"$(1,133,495)"},{"v":-1134787.5730455446,"d":"$(1,134,788)"},{"v":-1147882.7368316832,"d":"$(1,147,883)"},{"v":-1153066.920164594,"d":"$(1,153,067)"},{"v":-1150643.7815428341,"d":"$(1,150,644)"},{"v":-1150167.5400240845,"d":"$(1,150,168)"},{"v":-1155763.4057793745,"d":"$(1,155,763)"},{"v":-1157271.2735466734,"d":"$(1,157,271)"},{"v":-1164851.9819581006,"d":"$(1,164,852)"},{"v":-1168648.7374536418,"d":"$(1,168,649)"},{"v":-1172483.4605041388,"d":"$(1,172,483)"},{"v":-1176356.5307851406,"d":"$(1,176,357)"},{"v":-1182179.10404618,"d":"$(1,182,179)"},{"v":-1189951.5675942851,"d":"$(1,189,952)"},{"v":-1580574.312609555,"d":"$(1,580,574)"},{"v":-1213561.8108294324,"d":"$(1,213,562)"},{"v":-1227489.6123739644,"d":"$(1,227,490)"},{"v":-1237333.2713536248,"d":"$(1,237,333)"},{"v":-1260896.7540636759,"d":"$(1,260,897)"},{"v":-9888164.595574966,"d":"$(9,888,165)"},{"v":-1300505.619287508,"d":"$(1,300,506)"},{"v":-1310516.2152448583,"d":"$(1,310,516)"},{"v":-1320872.898361782,"d":"$(1,320,873)"},{"v":-3475188.7154523307,"d":"$(3,475,189)"},{"v":-10929803.17526824,"d":"$(10,929,803)"},{"v":-1345561.7142367642,"d":"$(1,345,562)"},{"v":-2016690.5454266565,"d":"$(2,016,691)"},{"v":-1364153.5694829035,"d":"$(1,364,154)"},{"v":-1372562.0083341678,"d":"$(1,372,562)"},{"v":-9988559.161672955,"d":"$(9,988,559)"},{"v":-1388752.6426441402,"d":"$(1,388,753)"},{"v":-1396917.914524047,"d":"$(1,396,918)"},{"v":-1405130.4452217626,"d":"$(1,405,130)"},{"v":-1413390.7073254655,"d":"$(1,413,391)"},{"v":-1421699.1781492152,"d":"$(1,421,699)"},{"v":-1430056.3397802124,"d":"$(1,430,056)"},{"v":-1438462.6791265293,"d":"$(1,438,463)"},{"v":-1446918.6879653193,"d":"$(1,446,919)"},{"v":-1455424.8629915072,"d":"$(1,455,425)"},{"v":-10077501.705866966,"d":"$(10,077,502)"},{"v":-1472589.7232701909,"d":"$(1,472,590)"},{"v":-1481249.4269464572,"d":"$(1,481,249)"},{"v":-1489961.3337584957,"d":"$(1,489,961)"},{"v":-1498725.965737665,"d":"$(1,498,726)"},{"v":-1888443.8501356356,"d":"$(1,888,444)"},{"v":-1516415.5194765963,"d":"$(1,516,416)"},{"v":-1525341.5116099762,"d":"$(1,525,342)"},{"v":-3680452.3697636994,"d":"$(3,680,452)"},{"v":-1543358.64259797,"d":"$(1,543,359)"},{"v":7815781.06018485,"d":"$7,815,781"},0,0,0,0,0,0,0,0,0,0,0,0,0,0,0,0,0,0,0,0,0,0,0,0,0,0,0,0,0,0,0,0,0,0,0,0,0,0,0,0,0,0,0,0,0,0,0,0,0,0,9,"Biomass",0,{"v":0,"d":"0.00"},{"v":0,"d":"0.00"},{"v":0,"d":"0.00"},{"v":0,"d":"0.00"},{"v":0,"d":"0.00"},{"v":0,"d":"0.00"},{"v":0,"d":"0.00"},{"v":0,"d":"0.00"},{"v":0,"d":"0.00"},{"v":0,"d":"0.00"},{"v":0,"d":"0.00"},{"v":0,"d":"0.00"},{"v":0,"d":"0.00"},{"v":0,"d":"0.00"},{"v":0,"d":"0.00"},{"v":0,"d":"0.00"},{"v":0,"d":"0.00"},{"v":0,"d":"0.00"},{"v":0,"d":"0.00"},{"v":0,"d":"0.00"},{"v":0,"d":"0.00"},{"v":0,"d":"0.00"},{"v":0,"d":"0.00"},{"v":0,"d":"0.00"},{"v":0,"d":"0.00"},{"v":0,"d":"0.00"},{"v":0,"d":"0.00"},{"v":0,"d":"0.00"},{"v":0,"d":"0.00"},{"v":0,"d":"0.00"},{"v":0,"d":"0.00"},{"v":0,"d":"0.00"},{"v":0,"d":"0.00"},{"v":0,"d":"0.00"},{"v":0,"d":"0.00"},{"v":0,"d":"0.00"},{"v":0,"d":"0.00"},{"v":0,"d":"0.00"},{"v":0,"d":"0.00"},{"v":0,"d":"0.00"},{"v":0,"d":"0.00"},{"v":0,"d":"0.00"},{"v":0,"d":"0.00"},{"v":0,"d":"0.00"},{"v":0,"d":"0.00"},{"v":0,"d":"0.00"},{"v":0,"d":"0.00"},{"v":0,"d":"0.00"},{"v":0,"d":"0.00"},{"v":0,"d":"0.00"},{"v":0,"d":"0.00"},{"v":0,"d":"0.00"},{"v":0,"d":"0.00"},{"v":0,"d":"0.00"},{"v":0,"d":"0.00"},{"v":0,"d":"0.00"},{"v":0,"d":"0.00"},{"v":0,"d":"0.00"},{"v":0,"d":"0.00"},{"v":0,"d":"0.00"},{"v":0,"d":"0.00"},{"v":0,"d":"0.00"},{"v":0,"d":"0.00"},{"v":0,"d":"0.00"},{"v":0,"d":"0.00"},{"v":0,"d":"0.00"},{"v":0,"d":"0.00"},{"v":0,"d":"0.00"},{"v":0,"d":"0.00"},{"v":0,"d":"0.00"},{"v":0,"d":"0.00"},{"v":0,"d":"0.00"},{"v":0,"d":"0.00"},{"v":0,"d":"0.00"},{"v":0,"d":"0.00"},{"v":0,"d":"0.00"},{"v":0,"d":"0.00"},{"v":0,"d":"0.00"},{"v":0,"d":"0.00"},{"v":0,"d":"0.00"},{"v":0,"d":"0.00"},{"v":0,"d":"0.00"},{"v":0,"d":"0.00"},{"v":0,"d":"0.00"},{"v":0,"d":"0.00"},{"v":0,"d":"0.00"},{"v":0,"d":"0.00"},{"v":0,"d":"0.00"},{"v":0,"d":"0.00"},{"v":0,"d":"0.00"},{"v":0,"d":"0.00"},{"v":0,"d":"0.00"},{"v":0,"d":"0.00"},{"v":0,"d":"0.00"},{"v":0,"d":"0.00"},{"v":0,"d":"0.00"},{"v":0,"d":"0.00"},{"v":0,"d":"0.00"},{"v":0,"d":"0.00"},{"v":0,"d":"0.00"},{"v":0,"d":"0.00"}]
[{"$nulls":4},1,{"$nulls":27},"Construction year",2015,null,"Construction Cost",{"v":41411200,"d":"$41,411,200.00"},null,"H20","Electricity","Nat. Gas","Dist. Oil","Res. Oil","Gasoline","LPG","Dist. Heat","Coal","Biomass","Maintenance",{"$nulls":10},0,"PV of Financing Cost",0,0,0,0,0,0,0,0,0,0,0,0,0,0,0,0,0,0,0,0,0,0,0,0,0,0,0,0,0,0,0,0,0,0,0,0,0,0,0,0,0,0,0,0,0,0,0,0,0,0,0,0,0,0,0,0,0,0,0,0,0,0,0,0,0,0,0,0,0,0,0,0,0,0,0,0,0,0,0,0,0,0,0,0,0,0,0,0,0,0,0,0,0,0,0,0,0,0,0,0,0,{"$nulls":102},8,"H20",0,{"v":0,"d":"0.00"},{"v":0,"d":"0.00"},{"v":0,"d":"0.00"},{"v":0,"d":"0.00"},{"v":0,"d":"0.00"},{"v":0,"d":"0.00"},{"v":0,"d":"0.00"},{"v":0,"d":"0.00"},{"v":0,"d":"0.00"},{"v":0,"d":"0.00"},{"v":0,"d":"0.00"},{"v":0,"d":"0.00"},{"v":0,"d":"0.00"},{"v":0,"d":"0.00"},{"v":0,"d":"0.00"},{"v":0,"d":"0.00"},{"v":0,"d":"0.00"},{"v":0,"d":"0.00"},{"v":0,"d":"0.00"},{"v":0,"d":"0.00"},{"v":0,"d":"0.00"},{"v":0,"d":"0.00"},{"v":0,"d":"0.00"},{"v":0,"d":"0.00"},{"v":0,"d":"0.00"},{"v":0,"d":"0.00"},{"v":0,"d":"0.00"},{"v":0,"d":"0.00"},{"v":0,"d":"0.00"},{"v":0,"d":"0.00"},{"v":0,"d":"0.00"},{"v":0,"d":"0.00"},{"v":0,"d":"0.00"},{"v":0,"d":"0.00"},{"v":0,"d":"0.00"},{"v":0,"d":"0.00"},{"v":0,"d":"0.00"},{"v":0,"d":"0.00"},{"v":0,"d":"0.00"},{"v":0,"d":"0.00"},{"v":0,"d":"0.00"},{"v":0,"d":"0.00"},{"v":0,"d":"0.00"},{"v":0,"d":"0.00"},{"v":0,"d":"0.00"},{"v":0,"d":"0.00"},{"v":0,"d":"0.00"},{"v":0,"d":"0.00"},{"v":0,"d":"0.00"},{"v":0,"d":"0.00"},{"v":0,"d":"0.00"},{"v":0,"d":"0.00"},{"v":0,"d":"0.00"},{"v":0,"d":"0.00"},{"v":0,"d":"0.00"},{"v":0,"d":"0.00"},{"v":0,"d":"0.00"},{"v":0,"d":"0.00"},{"v":0,"d":"0.00"},{"v":0,"d":"0.00"},{"v":0,"d":"0.00"},{"v":0,"d":"0.00"},{"v":0,"d":"0.00"},{"v":0,"d":"0.00"},{"v":0,"d":"0.00"},{"v":0,"d":"0.00"},{"v":0,"d":"0.00"},{"v":0,"d":"0.00"},{"v":0,"d":"0.00"},{"v":0,"d":"0.00"},{"v":0,"d":"0.00"},{"v":0,"d":"0.00"},{"v":0,"d":"0.00"},{"v":0,"d":"0.00"},{"v":0,"d":"0.00"},{"v":0,"d":"0.00"},{"v":0,"d":"0.00"},{"v":0,"d":"0.00"},{"v":0,"d":"0.00"},{"v":0,"d":"0.00"},{"v":0,"d":"0.00"},{"v":0,"d":"0.00"},{"v":0,"d":"0.00"},{"v":0,"d":"0.00"},{"v":0,"d":"0.00"},{"v":0,"d":"0.00"},{"v":0,"d":"0.00"},{"v":0,"d":"0.00"},{"v":0,"d":"0.00"},{"v":0,"d":"0.00"},{"v":0,"d":"0.00"},{"v":0,"d":"0.00"},{"v":0,"d":"0.00"},{"v":0,"d":"0.00"},{"v":0,"d":"0.00"},{"v":0,"d":"0.00"},{"v":0,"d":"0.00"},{"v":0,"d":"0.00"},{"v":0,"d":"0.00"},{"v":0,"d":"0.00"},{"v":0,"d":"0.00"}]
[{"$nulls":4},1,{"$nulls":33},0,{"v":0.08,"d":"$0.08"},{"v":1,"d":"$1.00"},0,0,0,0,0,0,0,0,{"$nulls":11},"Year",0,1,2,3,4,5,6,7,8,9,10,11,12,13,14,15,16,17,18,19,20,21,22,23,24,25,26,27,28,29,30,31,32,33,34,35,36,37,38,39,40,41,42,43,44,45,46,47,48,49,50,51,52,53,54,55,56,57,58,59,60,61,62,63,64,65,66,67,68,69,70,71,72,73,74,75,76,77,78,79,80,81,82,83,84,85,86,87,88,89,90,91,92,93,94,95,96,97,98,99,100,"Year",0,1,2,3,4,5,6,7,8,9,10,11,12,13,14,15,16,17,18,19,20,21,22,23,24,25,26,27,28,29,30,31,32,33,34,35,36,37,38,39,40,41,42,43,44,45,46,47,48,49,50,51,52,53,54,55,56,57,58,59,60,61,62,63,64,65,66,67,68,69,70,71,72,73,74,75,76,77,78,79,80,81,82,83,84,85,86,87,88,89,90,91,92,93,94,95,96,97,98,99,100,null,null,"Year",0,1,2,3,4,5,6,7,8,9,10,11,12,13,14,15,16,17,18,19,20,21,22,23,24,25,26,27,28,29,30,31,32,33,34,35,36,37,38,39,40,41,42,43,44,45,46,47,48,49,50,51,52,53,54,55,56,57,58,59,60,61,62,63,64,65,66,67,68,69,70,71,72,73,74,75,76,77,78,79,80,81,82,83,84,85,86,87,88,89,90,91,92,93,94,95,96,97,98,99,100]
[{"$nulls":4},1,{"$nulls":27},"Code","# of Units","Useful Life (Yrs.)","Installed Cost per Unit","1st Year Maint.. Cost per Unit","1st Year Energy Cost per Unit","Water gallons per Unit","Electricity - KWh per Unit","Natural Gas Therms per Unit","Distillate Oil Gallons per Unit","Residual Oil Gallons per Unit","Gasoline gallons per Unit","LPG BTU per Unit","District Heat BTU per Unit","Coal Tons? per Unit","Biomass","Custom Annual Maint.. Escalation Rate","Existing Element Remaining Life",{"$nulls":10},"PV of Capital Cost",2015,2016,2017,2018,2019,2020,2021,2022,2023,2024,2025,2026,2027,2028,2029,2030,2031,2032,2033,2034,2035,2036,2037,2038,2039,2040,2041,2042,2043,2044,2045,2046,2047,2048,2049,2050,2051,2052,2053,2054,2055,2056,2057,2058,2059,2060,2061,2062,2063,2064,2065,2066,2067,2068,2069,2070,2071,2072,2073,2074,2075,2076,2077,2078,2079,2080,2081,2082,2083,2084,2085,2086,2087,2088,2089,2090,2091,2092,2093,2094,2095,2096,2097,2098,2099,2100,2101,2102,2103,2104,2105,2106,2107,2108,2109,2110,2111,2112,2113,2114,2115,"PV of Maint. Cost",2015,2016,2017,2018,2019,2020,2021,2022,2023,2024,2025,2026,2027,2028,2029,2030,2031,2032,2033,2034,2035,2036,2037,2038,2039,2040,2041,2042,2043,2044,2045,2046,2047,2048,2049,2050,2051,2052,2053,2054,2055,2056,2057,2058,2059,2060,2061,2062,2063,2064,2065,2066,2067,2068,2069,2070,2071,2072,2073,2074,2075,2076,2077,2078,2079,2080,2081,2082,2083,2084,2085,2086,2087,2088,2089,2090,2091,2092,2093,2094,2095,2096,2097,2098,2099,2100,2101,2102,2103,2104,2105,2106,2107,2108,2109,2110,2111,2112,2113,2114,2115,null,null,"PV of Utility Cost",2015,2016,2017,2018,2019,2020,2021,2022,2023,2024,2025,2026,2027,2028,2029,2030,2031,2032,2033,2034,2035,2036,2037,2038,2039,2040,2041,2042,2043,2044,2045,2046,2047,2048,2049,2050,2051,2052,2053,2054,2055,2056,2057,2058,2059,2060,2061,2062,2063,2064,2065,2066,2067,2068,2069,2070,2071,2072,2073,2074,2075,2076,2077,2078,2079,2080,2081,2082,2083,2084,2085,2086,2087,2088,2089,2090,2091,2092,2093,2094,2095,2096,2097,2098,2099,2100,2101,2102,2103,2104,2105,2106,2107,2108,2109,2110,2111,2112,2113,2114,2115]
[{"$nulls":4},1,{"$nulls":55},{"v":64198017.73977001,"d":"$64,198,018"},{"v":41411200,"d":"$41,411,200"},0,0,0,0,0,0,0,0,0,0,0,0,0,0,{"v":308744.50152180635,"d":"$308,745"},0,0,0,0,{"v":6509760.520392594,"d":"$6,509,761"},0,0,0,{"v":1533618.1520793869,"d":"$1,533,618"},{"v":6759474.26759057,"d":"$6,759,474"},0,{"v":452850.25698723097,"d":"$452,850"},0,0,{"v":5655551.909202464,"d":"$5,655,552"},0,0,0,0,0,0,0,0,0,{"v":4919821.633067786,"d":"$4,919,822"},0,0,0,0,{"v":202850.3448900187,"d":"$202,850"},0,0,{"v":1095918.996699824,"d":"$1,095,919"},0,{"v":-4651772.842661662,"d":"$(4,651,773)"},0,0,0,0,0,0,0,0,0,0,0,0,0,0,0,0,0,0,0,0,0,0,0,0,0,0,0,0,0,0,0,0,0,0,0,0,0,0,0,0,0,0,0,0,0,0,0,0,0,0,{"v":15680765.514185777,"d":"$15,680,766"},0,{"v":345748.9399467508,"d":"$345,749"},{"v":344351.0791304785,"d":"$344,351"},{"v":342958.8698568024,"d":"$342,959"},{"v":341572.2892765707,"d":"$341,572"},{"v":340191.314633011,"d":"$340,191"},{"v":338815.92326135596,"d":"$338,816"},{"v":337446.09258847206,"d":"$337,446"},{"v":336081.8001324886,"d":"$336,082"},{"v":334723.0235024292,"d":"$334,723"},{"v":333369.7403978438,"d":"$333,370"},{"v":332021.9286084433,"d":"$332,022"},{"v":330679.566013734,"d":"$330,680"},{"v":329342.63058265584,"d":"$329,343"},{"v":328011.10037322,"d":"$328,011"},{"v":326684.95353214885,"d":"$326,685"},{"v":325364.1682945175,"d":"$325,364"},{"v":324048.72298339684,"d":"$324,049"},{"v":322738.59600949683,"d":"$322,739"},{"v":321433.76587081334,"d":"$321,434"},{"v":320134.2111522744,"d":"$320,134"},{"v":318839.91052538913,"d":"$318,840"},{"v":317550.8427478976,"d":"$317,551"},{"v":316266.9866634224,"d":"$316,267"},{"v":314988.3212011206,"d":"$314,988"},{"v":313714.82537533954,"d":"$313,715"},{"v":312446.4782852706,"d":"$312,446"},{"v":311183.2591146073,"d":"$311,183"},{"v":309925.1471312035,"d":"$309,925"},{"v":308672.1216867325,"d":"$308,672"},{"v":307424.16221634933,"d":"$307,424"},{"v":306181.248238352,"d":"$306,181"},{"v":304943.3593538462,"d":"$304,943"},{"v":303710.4752464103,"d":"$303,710"},{"v":302482.5756817615,"d":"$302,483"},{"v":301259.64050742437,"d":"$301,260"},{"v":300041.64965239976,"d":"$300,042"},{"v":298828.5831268354,"d":"$298,829"},{"v":297620.42102169775,"d":"$297,620"},{"v":296417.1435084457,"d":"$296,417"},{"v":295218.7308387043,"d":"$295,219"},{"v":294025.16334394173,"d":"$294,025"},{"v":292836.42143514554,"d":"$292,836"},{"v":291652.4856025018,"d":"$291,652"},{"v":290473.33641507424,"d":"$290,473"},{"v":289298.95452048606,"d":"$289,299"},{"v":288129.32064460206,"d":"$288,129"},{"v":286964.415591212,"d":"$286,964"},{"v":285804.22024171584,"d":"$285,804"},{"v":284648.71555481013,"d":"$284,649"},{"v":283497.8825661751,"d":"$283,498"},0,0,0,0,0,0,0,0,0,0,0,0,0,0,0,0,0,0,0,0,0,0,0,0,0,0,0,0,0,0,0,0,0,0,0,0,0,0,0,0,0,0,0,0,0,0,0,0,0,0,null,null,{"v":30814737.046023317,"d":"$30,814,737"},0,{"v":771986.4014309134,"d":"$771,986"},{"v":759099.8019975777,"d":"$759,100"},{"v":757706.1802904118,"d":"$757,706"},{"v":748690.9828070598,"d":"$748,691"},{"v":732653.6844913525,"d":"$732,654"},{"v":718674.4207376742,"d":"$718,674"},{"v":710414.3856368372,"d":"$710,414"},{"v":698557.3580778297,"d":"$698,557"},{"v":692213.7328720135,"d":"$692,214"},{"v":682589.2248023009,"d":"$682,589"},{"v":673098.5354524219,"d":"$673,099"},{"v":663739.8042130183,"d":"$663,740"},{"v":656103.9872097686,"d":"$656,104"},{"v":650122.8369393417,"d":"$650,123"},{"v":645729.9785632902,"d":"$645,730"},{"v":644630.568687555,"d":"$644,631"},{"v":643436.8986179683,"d":"$643,437"},{"v":638945.872645088,"d":"$638,946"},{"v":644938.9396229229,"d":"$644,939"},{"v":643192.1717673333,"d":"$643,192"},{"v":650365.4244040691,"d":"$650,365"},{"v":645535.3999089805,"d":"$645,535"},{"v":640933.7561303207,"d":"$640,934"},{"v":634753.1069495538,"d":"$634,753"},{"v":628620.4234179975,"d":"$628,620"},{"v":622535.5665540188,"d":"$622,536"},{"v":617807.6576917467,"d":"$617,808"},{"v":611799.8117928475,"d":"$611,800"},{"v":605839.5969813562,"d":"$605,840"},{"v":599675.7682500087,"d":"$599,676"},{"v":593566.2218272223,"d":"$593,566"},{"v":587510.6398265505,"d":"$587,511"},{"v":581508.7027074524,"d":"$581,509"},{"v":575560.0893827409,"d":"$575,560"},{"v":569664.4773233671,"d":"$569,664"},{"v":563821.5426605872,"d":"$563,822"},{"v":558030.9602855687,"d":"$558,031"},{"v":552292.4039464837,"d":"$552,292"},{"v":546605.5463431446,"d":"$546,606"},{"v":540970.0592192261,"d":"$540,970"},{"v":535385.6134521295,"d":"$535,386"},{"v":529851.8791405283,"d":"$529,852"},{"v":524368.5256896494,"d":"$524,369"},{"v":518935.2218943337,"d":"$518,935"},{"v":513551.63601991924,"d":"$513,552"},{"v":508217.4358809951,"d":"$508,217"},{"v":502932.2889180657,"d":"$502,932"},{"v":497695.86227217194,"d":"$497,696"},{"v":492507.8228575096,"d":"$492,508"},{"v":487367.8374320843,"d":"$487,368"},0,0,0,0,0,0,0,0,0,0,0,0,0,0,0,0,0,0,0,0,0,0,0,0,0,0,0,0,0,0,0,0,0,0,0,0,0,0,0,0,0,0,0,0,0,0,0,0,0,0]
[{"$nulls":4},1,{"$nulls":27},"Total/Avg",{"$nulls":27},{"v":64198017.73977006,"d":"$64,198,018"},{"v":41411200,"d":"$41,411,200"},0,0,0,0,0,0,0,0,0,0,0,0,0,0,{"v":380900,"d":"$380,900"},0,0,0,0,{"v":8613520,"d":"$8,613,520"},0,0,0,{"v":2146130,"d":"$2,146,130"},{"v":9592515,"d":"$9,592,515"},0,{"v":660900,"d":"$660,900"},0,0,{"v":8607925,"d":"$8,607,925"},0,0,0,0,0,0,0,0,0,{"v":8613520,"d":"$8,613,520"},0,0,0,0,{"v":380900,"d":"$380,900"},0,0,{"v":2146130,"d":"$2,146,130"},0,{"v":-9368231.944444444,"d":"$(9,368,232)"},0,0,0,0,0,0,0,0,0,0,0,0,0,0,0,0,0,0,0,0,0,0,0,0,0,0,0,0,0,0,0,0,0,0,0,0,0,0,0,0,0,0,0,0,0,0,0,0,0,0,{"v":15680765.514185816,"d":"$15,680,766"},0,{"v":350624,"d":"$350,624"},{"v":354130.23999999993,"d":"$354,130"},{"v":357671.5424,"d":"$357,672"},{"v":361248.257824,"d":"$361,248"},{"v":364860.74040224,"d":"$364,861"},{"v":368509.34780626243,"d":"$368,509"},{"v":372194.44128432503,"d":"$372,194"},{"v":375916.3856971683,"d":"$375,916"},{"v":379675.54955413996,"d":"$379,676"},{"v":383472.30504968134,"d":"$383,472"},{"v":387307.0281001782,"d":"$387,307"},{"v":391180.09838117997,"d":"$391,180"},{"v":395091.8993649918,"d":"$395,092"},{"v":399042.81835864164,"d":"$399,043"},{"v":403033.2465422281,"d":"$403,033"},{"v":407063.5790076503,"d":"$407,064"},{"v":411134.2147977269,"d":"$411,134"},{"v":415245.5569457041,"d":"$415,246"},{"v":419398.0125151611,"d":"$419,398"},{"v":423591.9926403128,"d":"$423,592"},{"v":427827.9125667159,"d":"$427,828"},{"v":432106.1916923831,"d":"$432,106"},{"v":436427.2536093069,"d":"$436,427"},{"v":440791.52614539996,"d":"$440,792"},{"v":445199.44140685396,"d":"$445,199"},{"v":449651.43582092255,"d":"$449,651"},{"v":454147.9501791317,"d":"$454,148"},{"v":458689.4296809231,"d":"$458,689"},{"v":463276.32397773233,"d":"$463,276"},{"v":467909.0872175097,"d":"$467,909"},{"v":472588.1780896847,"d":"$472,588"},{"v":477314.05987058155,"d":"$477,314"},{"v":482087.2004692874,"d":"$482,087"},{"v":486908.07247398025,"d":"$486,908"},{"v":491777.15319872,"d":"$491,777"},{"v":496694.9247307073,"d":"$496,695"},{"v":501661.8739780144,"d":"$501,662"},{"v":506678.49271779443,"d":"$506,678"},{"v":511745.27764497243,"d":"$511,745"},{"v":516862.73042142217,"d":"$516,863"},{"v":522031.35772563634,"d":"$522,031"},{"v":527251.6713028927,"d":"$527,252"},{"v":532524.1880159216,"d":"$532,524"},{"v":537849.4298960809,"d":"$537,849"},{"v":543227.9241950416,"d":"$543,228"},{"v":548660.2034369921,"d":"$548,660"},{"v":554146.8054713621,"d":"$554,147"},{"v":559688.2735260758,"d":"$559,688"},{"v":565285.1562613364,"d":"$565,285"},{"v":570938.0078239497,"d":"$570,938"},0,0,0,0,0,0,0,0,0,0,0,0,0,0,0,0,0,0,0,0,0,0,0,0,0,0,0,0,0,0,0,0,0,0,0,0,0,0,0,0,0,0,0,0,0,0,0,0,0,0,null,null,{"v":30814737.04602336,"d":"$30,814,737"},0,{"v":782871.4096910892,"d":"$782,871"},{"v":780657.3330455446,"d":"$780,657"},{"v":790211.1944316833,"d":"$790,211"},{"v":791818.6623405941,"d":"$791,819"},{"v":785783.041140594,"d":"$785,783"},{"v":781658.192217822,"d":"$781,658"},{"v":783568.9644950496,"d":"$783,569"},{"v":781354.887849505,"d":"$781,355"},{"v":785176.4324039605,"d":"$785,176"},{"v":785176.4324039605,"d":"$785,176"},{"v":785176.4324039605,"d":"$785,176"},{"v":785176.4324039605,"d":"$785,176"},{"v":787087.2046811881,"d":"$787,087"},{"v":790908.7492356435,"d":"$790,909"},{"v":796641.0660673268,"d":"$796,641"},{"v":806498.2318217822,"d":"$806,498"},{"v":816355.3975762376,"d":"$816,355"},{"v":822087.7144079206,"d":"$822,088"},{"v":841498.7415485148,"d":"$841,499"},{"v":851052.6029346534,"d":"$851,053"},{"v":872677.7067207922,"d":"$872,678"},{"v":878410.0235524753,"d":"$878,410"},{"v":884445.6447524753,"d":"$884,446"},{"v":888267.1893069306,"d":"$888,267"},{"v":892088.7338613863,"d":"$892,089"},{"v":895910.2784158416,"d":"$895,910"},{"v":901642.5952475247,"d":"$901,643"},{"v":905464.1398019802,"d":"$905,464"},{"v":909285.6843564356,"d":"$909,286"},{"v":912725.0744554456,"d":"$912,725"},{"v":916164.4645544555,"d":"$916,164"},{"v":919603.8546534653,"d":"$919,604"},{"v":923043.2447524752,"d":"$923,043"},{"v":926482.6348514853,"d":"$926,483"},{"v":929922.0249504951,"d":"$929,922"},{"v":933361.415049505,"d":"$933,361"},{"v":936800.8051485149,"d":"$936,801"},{"v":940240.1952475248,"d":"$940,240"},{"v":943679.5853465348,"d":"$943,680"},{"v":947118.9754455447,"d":"$947,119"},{"v":950558.3655445544,"d":"$950,558"},{"v":953997.7556435645,"d":"$953,998"},{"v":957437.1457425742,"d":"$957,437"},{"v":960876.5358415842,"d":"$960,877"},{"v":964315.925940594,"d":"$964,316"},{"v":967755.316039604,"d":"$967,755"},{"v":971194.706138614,"d":"$971,195"},{"v":974634.0962376237,"d":"$974,634"},{"v":978073.4863366337,"d":"$978,073"},{"v":981512.8764356436,"d":"$981,513"},0,0,0,0,0,0,0,0,0,0,0,0,0,0,0,0,0,0,0,0,0,0,0,0,0,0,0,0,0,0,0,0,0,0,0,0,0,0,0,0,0,0,0,0,0,0,0,0,0,0]
[{"$nulls":4},1,{"$nulls":27},"CUST1",{"$nulls":26},"Custom 1","Capital",0,0,0,0,0,0,0,0,0,0,0,0,0,0,0,0,0,0,0,0,0,0,0,0,0,0,0,0,0,0,0,0,0,0,0,0,0,0,0,0,0,0,0,0,0,0,0,0,0,0,0,0,0,0,0,0,0,0,0,0,0,0,0,0,0,0,0,0,0,0,0,0,0,0,0,0,0,0,0,0,0,0,0,0,0,0,0,0,0,0,0,0,0,0,0,0,0,0,0,0,0,"Maintenance",0,0,0,0,0,0,0,0,0,0,0,0,0,0,0,0,0,0,0,0,0,0,0,0,0,0,0,0,0,0,0,0,0,0,0,0,0,0,0,0,0,0,0,0,0,0,0,0,0,0,0,0,0,0,0,0,0,0,0,0,0,0,0,0,0,0,0,0,0,0,0,0,0,0,0,0,0,0,0,0,0,0,0,0,0,0,0,0,0,0,0,0,0,0,0,0,0,0,0,0,0,null,null,"Utility",0,0,0,0,0,0,0,0,0,0,0,0,0,0,0,0,0,0,0,0,0,0,0,0,0,0,0,0,0,0,0,0,0,0,0,0,0,0,0,0,0,0,0,0,0,0,0,0,0,0,0,0,0,0,0,0,0,0,0,0,0,0,0,0,0,0,0,0,0,0,0,0,0,0,0,0,0,0,0,0,0,0,0,0,0,0,0,0,0,0,0,0,0,0,0,0,0,0,0,0,0]
[{"$nulls":4},1,{"$nulls":27},"CUST2",{"$nulls":26},"Custom 2 ","Capital",0,0,0,0,0,0,0,0,0,0,0,0,0,0,0,0,0,0,0,0,0,0,0,0,0,0,0,0,0,0,0,0,0,0,0,0,0,0,0,0,0,0,0,0,0,0,0,0,0,0,0,0,0,0,0,0,0,0,0,0,0,0,0,0,0,0,0,0,0,0,0,0,0,0,0,0,0,0,0,0,0,0,0,0,0,0,0,0,0,0,0,0,0,0,0,0,0,0,0,0,0,"Maintenance",0,0,0,0,0,0,0,0,0,0,0,0,0,0,0,0,0,0,0,0,0,0,0,0,0,0,0,0,0,0,0,0,0,0,0,0,0,0,0,0,0,0,0,0,0,0,0,0,0,0,0,0,0,0,0,0,0,0,0,0,0,0,0,0,0,0,0,0,0,0,0,0,0,0,0,0,0,0,0,0,0,0,0,0,0,0,0,0,0,0,0,0,0,0,0,0,0,0,0,0,0,null,null,"Utility",0,0,0,0,0,0,0,0,0,0,0,0,0,0,0,0,0,0,0,0,0,0,0,0,0,0,0,0,0,0,0,0,0,0,0,0,0,0,0,0,0,0,0,0,0,0,0,0,0,0,0,0,0,0,0,0,0,0,0,0,0,0,0,0,0,0,0,0,0,0,0,0,0,0,0,0,0,0,0,0,0,0,0,0,0,0,0,0,0,0,0,0,0,0,0,0,0,0,0,0,0]
[{"$nulls":4},1,{"$nulls":27},"CUST3",{"$nulls":17},"Calculation Values",{"$nulls":8},"Custom 3","Capital",0,0,0,0,0,0,0,0,0,0,0,0,0,0,0,0,0,0,0,0,0,0,0,0,0,0,0,0,0,0,0,0,0,0,0,0,0,0,0,0,0,0,0,0,0,0,0,0,0,0,0,0,0,0,0,0,0,0,0,0,0,0,0,0,0,0,0,0,0,0,0,0,0,0,0,0,0,0,0,0,0,0,0,0,0,0,0,0,0,0,0,0,0,0,0,0,0,0,0,0,0,"Maintenance",0,0,0,0,0,0,0,0,0,0,0,0,0,0,0,0,0,0,0,0,0,0,0,0,0,0,0,0,0,0,0,0,0,0,0,0,0,0,0,0,0,0,0,0,0,0,0,0,0,0,0,0,0,0,0,0,0,0,0,0,0,0,0,0,0,0,0,0,0,0,0,0,0,0,0,0,0,0,0,0,0,0,0,0,0,0,0,0,0,0,0,0,0,0,0,0,0,0,0,0,0,null,null,"Utility",0,0,0,0,0,0,0,0,0,0,0,0,0,0,0,0,0,0,0,0,0,0,0,0,0,0,0,0,0,0,0,0,0,0,0,0,0,0,0,0,0,0,0,0,0,0,0,0,0,0,0,0,0,0,0,0,0,0,0,0,0,0,0,0,0,0,0,0,0,0,0,0,0,0,0,0,0,0,0,0,0,0,0,0,0,0,0,0,0,0,0,0,0,0,0,0,0,0,0,0,0]
["Match base","CODE","ENTRY","ADDED",1,"SHOW","Building Component List                                                   All Values Sum To Their Parent Category",0,null,null,"Present Value of Capital Costs","Present Value of Maintenance Costs","Present Value of Utility Costs","Total Present Value of Component or Group",null,"1st Construction Cost",null,"Residual Value",null,"Present Value of Residual Value",null,"Cost Weighted Average Useful Life",{"$nulls":10},"CUST4",{"$nulls":17},"1st Year Annual Energy Cost/Unit","Total Capital Cost","Installed Cost","1st Year Maintenance","Residual","Replacements","Round Up","Round down","Eliminate Residual","Custom 4","Capital",0,0,0,0,0,0,0,0,0,0,0,0,0,0,0,0,0,0,0,0,0,0,0,0,0,0,0,0,0,0,0,0,0,0,0,0,0,0,0,0,0,0,0,0,0,0,0,0,0,0,0,0,0,0,0,0,0,0,0,0,0,0,0,0,0,0,0,0,0,0,0,0,0,0,0,0,0,0,0,0,0,0,0,0,0,0,0,0,0,0,0,0,0,0,0,0,0,0,0,0,0,"Maintenance",0,0,0,0,0,0,0,0,0,0,0,0,0,0,0,0,0,0,0,0,0,0,0,0,0,0,0,0,0,0,0,0,0,0,0,0,0,0,0,0,0,0,0,0,0,0,0,0,0,0,0,0,0,0,0,0,0,0,0,0,0,0,0,0,0,0,0,0,0,0,0,0,0,0,0,0,0,0,0,0,0,0,0,0,0,0,0,0,0,0,0,0,0,0,0,0,0,0,0,0,0,null,null,"Utility",0,0,0,0,0,0,0,0,0,0,0,0,0,0,0,0,0,0,0,0,0,0,0,0,0,0,0,0,0,0,0,0,0,0,0,0,0,0,0,0,0,0,0,0,0,0,0,0,0,0,0,0,0,0,0,0,0,0,0,0,0,0,0,0,0,0,0,0,0,0,0,0,0,0,0,0,0,0,0,0,0,0,0,0,0,0,0,0,0,0,0,0,0,0,0,0,0,0,0,0,0]
[null,2,null,null,2,null,"Total Building Life Cycle Cost",{"$nulls":3},{"v":64198017.73977006,"d":"$64,198,018"},{"v":15680765.514185807,"d":"$15,680,766"},{"v":30814737.04602337,"d":"$30,814,737"},{"v":110693520.29997924,"d":"$110,693,520"},null,{"v":41411200,"d":"$41,411,200"},null,{"v":9368231.944444444,"d":"$9,368,232"},null,{"v":4651772.842661662,"d":"$4,651,773"},null,{"v":31.95921501912526,"d":"32.0"},{"$nulls":10},"CUST5",{"$nulls":26},"Custom 5","Capital",0,0,0,0,0,0,0,0,0,0,0,0,0,0,0,0,0,0,0,0,0,0,0,0,0,0,0,0,0,0,0,0,0,0,0,0,0,0,0,0,0,0,0,0,0,0,0,0,0,0,0,0,0,0,0,0,0,0,0,0,0,0,0,0,0,0,0,0,0,0,0,0,0,0,0,0,0,0,0,0,0,0,0,0,0,0,0,0,0,0,0,0,0,0,0,0,0,0,0,0,0,"Maintenance",0,0,0,0,0,0,0,0,0,0,0,0,0,0,0,0,0,0,0,0,0,0,0,0,0,0,0,0,0,0,0,0,0,0,0,0,0,0,0,0,0,0,0,0,0,0,0,0,0,0,0,0,0,0,0,0,0,0,0,0,0,0,0,0,0,0,0,0,0,0,0,0,0,0,0,0,0,0,0,0,0,0,0,0,0,0,0,0,0,0,0,0,0,0,0,0,0,0,0,0,0,null,null,"Utility",0,0,0,0,0,0,0,0,0,0,0,0,0,0,0,0,0,0,0,0,0,0,0,0,0,0,0,0,0,0,0,0,0,0,0,0,0,0,0,0,0,0,0,0,0,0,0,0,0,0,0,0,0,0,0,0,0,0,0,0,0,0,0,0,0,0,0,0,0,0,0,0,0,0,0,0,0,0,0,0,0,0,0,0,0,0,0,0,0,0,0,0,0,0,0,0,0,0,0,0,0]
[null,2,0,0,2,null,"W","Whole Building Entries (Capital = Financing)",null,null,0,0,0,0,{"$nulls":18},"Whole Building",1,{"$nulls":4},0,0,0,0,0,0,0,0,0,0,null,null,0,{"$nulls":8},"Whole",{"$nulls":102},"Whole",0,0,0,0,0,0,0,0,0,0,0,0,0,0,0,0,0,0,0,0,0,0,0,0,0,0,0,0,0,0,0,0,0,0,0,0,0,0,0,0,0,0,0,0,0,0,0,0,0,0,0,0,0,0,0,0,0,0,0,0,0,0,0,0,0,0,0,0,0,0,0,0,0,0,0,0,0,0,0,0,0,0,0,0,0,0,0,0,0,0,0,0,0,0,0,0,0,0,0,0,0,null,null,"Whole Building",0,0,0,0,0,0,0,0,0,0,0,0,0,0,0,0,0,0,0,0,0,0,0,0,0,0,0,0,0,0,0,0,0,0,0,0,0,0,0,0,0,0,0,0,0,0,0,0,0,0,0,0,0,0,0,0,0,0,0,0,0,0,0,0,0,0,0,0,0,0,0,0,0,0,0,0,0,0,0,0,0,0,0,0,0,0,0,0,0,0,0,0,0,0,0,0,0,0,0,0,0]
[2,2,0,0,2,null,"A","Substructure",0,0,0,0,0,0,{"$nulls":18},"A",0,0,0,0,"",0,0,0,0,0,0,0,0,0,0,{"v":0.01,"d":"1.00%"},0,0,0,0,0,0,0,0,0,0,null,"Capital",0,0,0,0,0,0,0,0,0,0,0,0,0,0,0,0,0,0,0,0,0,0,0,0,0,0,0,0,0,0,0,0,0,0,0,0,0,0,0,0,0,0,0,0,0,0,0,0,0,0,0,0,0,0,0,0,0,0,0,0,0,0,0,0,0,0,0,0,0,0,0,0,0,0,0,0,0,0,0,0,0,0,0,0,0,0,0,0,0,0,0,0,0,0,0,0,0,0,0,0,0,"Maintenance",0,0,0,0,0,0,0,0,0,0,0,0,0,0,0,0,0,0,0,0,0,0,0,0,0,0,0,0,0,0,0,0,0,0,0,0,0,0,0,0,0,0,0,0,0,0,0,0,0,0,0,0,0,0,0,0,0,0,0,0,0,0,0,0,0,0,0,0,0,0,0,0,0,0,0,0,0,0,0,0,0,0,0,0,0,0,0,0,0,0,0,0,0,0,0,0,0,0,0,0,0,null,null,"Utility",0,0,0,0,0,0,0,0,0,0,0,0,0,0,0,0,0,0,0,0,0,0,0,0,0,0,0,0,0,0,0,0,0,0,0,0,0,0,0,0,0,0,0,0,0,0,0,0,0,0,0,0,0,0,0,0,0,0,0,0,0,0,0,0,0,0,0,0,0,0,0,0,0,0,0,0,0,0,0,0,0,0,0,0,0,0,0,0,0,0,0,0,0,0,0,0,0,0,0,0,0]
[2,2,0,0,2,null,"A10","Foundations",0,0,0,0,0,0,{"$nulls":18},"A10",0,0,0,0,"",0,0,0,0,0,0,0,0,0,0,{"v":0.01,"d":"1.00%"},0,0,0,0,0,0,0,0,0,0,null,"Capital",0,0,0,0,0,0,0,0,0,0,0,0,0,0,0,0,0,0,0,0,0,0,0,0,0,0,0,0,0,0,0,0,0,0,0,0,0,0,0,0,0,0,0,0,0,0,0,0,0,0,0,0,0,0,0,0,0,0,0,0,0,0,0,0,0,0,0,0,0,0,0,0,0,0,0,0,0,0,0,0,0,0,0,0,0,0,0,0,0,0,0,0,0,0,0,0,0,0,0,0,0,"Maintenance",0,0,0,0,0,0,0,0,0,0,0,0,0,0,0,0,0,0,0,0,0,0,0,0,0,0,0,0,0,0,0,0,0,0,0,0,0,0,0,0,0,0,0,0,0,0,0,0,0,0,0,0,0,0,0,0,0,0,0,0,0,0,0,0,0,0,0,0,0,0,0,0,0,0,0,0,0,0,0,0,0,0,0,0,0,0,0,0,0,0,0,0,0,0,0,0,0,0,0,0,0,null,null,"Utility",0,0,0,0,0,0,0,0,0,0,0,0,0,0,0,0,0,0,0,0,0,0,0,0,0,0,0,0,0,0,0,0,0,0,0,0,0,0,0,0,0,0,0,0,0,0,0,0,0,0,0,0,0,0,0,0,0,0,0,0,0,0,0,0,0,0,0,0,0,0,0,0,0,0,0,0,0,0,0,0,0,0,0,0,0,0,0,0,0,0,0,0,0,0,0,0,0,0,0,0,0]
[3,3,0,0,3,null,"A1010",0,"Standard Foundations",0,0,0,0,0,{"$nulls":18},"A1010",0,0,0,0,"",0,0,0,0,0,0,0,0,0,0,{"v":0.01,"d":"1.00%"},0,0,0,0,0,0,0,0,0,0,null,"Capital",0,0,0,0,0,0,0,0,0,0,0,0,0,0,0,0,0,0,0,0,0,0,0,0,0,0,0,0,0,0,0,0,0,0,0,0,0,0,0,0,0,0,0,0,0,0,0,0,0,0,0,0,0,0,0,0,0,0,0,0,0,0,0,0,0,0,0,0,0,0,0,0,0,0,0,0,0,0,0,0,0,0,0,0,0,0,0,0,0,0,0,0,0,0,0,0,0,0,0,0,0,"Maintenance",0,0,0,0,0,0,0,0,0,0,0,0,0,0,0,0,0,0,0,0,0,0,0,0,0,0,0,0,0,0,0,0,0,0,0,0,0,0,0,0,0,0,0,0,0,0,0,0,0,0,0,0,0,0,0,0,0,0,0,0,0,0,0,0,0,0,0,0,0,0,0,0,0,0,0,0,0,0,0,0,0,0,0,0,0,0,0,0,0,0,0,0,0,0,0,0,0,0,0,0,0,null,null,"Utility",0,0,0,0,0,0,0,0,0,0,0,0,0,0,0,0,0,0,0,0,0,0,0,0,0,0,0,0,0,0,0,0,0,0,0,0,0,0,0,0,0,0,0,0,0,0,0,0,0,0,0,0,0,0,0,0,0,0,0,0,0,0,0,0,0,0,0,0,0,0,0,0,0,0,0,0,0,0,0,0,0,0,0,0,0,0,0,0,0,0,0,0,0,0,0,0,0,0,0,0,0]
[4,4,0,0,4,null,"A101001",0,0,"Wall Foundations",0,0,0,0,{"$nulls":18},"A101001",0,0,0,0,"",0,0,0,0,0,0,0,0,0,0,{"v":0.01,"d":"1.00%"},0,0,0,0,0,0,0,0,0,0,null,"Capital",0,0,0,0,0,0,0,0,0,0,0,0,0,0,0,0,0,0,0,0,0,0,0,0,0,0,0,0,0,0,0,0,0,0,0,0,0,0,0,0,0,0,0,0,0,0,0,0,0,0,0,0,0,0,0,0,0,0,0,0,0,0,0,0,0,0,0,0,0,0,0,0,0,0,0,0,0,0,0,0,0,0,0,0,0,0,0,0,0,0,0,0,0,0,0,0,0,0,0,0,0,"Maintenance",0,0,0,0,0,0,0,0,0,0,0,0,0,0,0,0,0,0,0,0,0,0,0,0,0,0,0,0,0,0,0,0,0,0,0,0,0,0,0,0,0,0,0,0,0,0,0,0,0,0,0,0,0,0,0,0,0,0,0,0,0,0,0,0,0,0,0,0,0,0,0,0,0,0,0,0,0,0,0,0,0,0,0,0,0,0,0,0,0,0,0,0,0,0,0,0,0,0,0,0,0,null,null,"Utility",0,0,0,0,0,0,0,0,0,0,0,0,0,0,0,0,0,0,0,0,0,0,0,0,0,0,0,0,0,0,0,0,0,0,0,0,0,0,0,0,0,0,0,0,0,0,0,0,0,0,0,0,0,0,0,0,0,0,0,0,0,0,0,0,0,0,0,0,0,0,0,0,0,0,0,0,0,0,0,0,0,0,0,0,0,0,0,0,0,0,0,0,0,0,0,0,0,0,0,0,0]
[4,4,0,0,4,null,"A101002",0,0,"Column Foundations And Pile Caps",0,0,0,0,{"$nulls":18},"A101002",0,0,0,0,"",0,0,0,0,0,0,0,0,0,0,{"v":0.01,"d":"1.00%"},0,0,0,0,0,0,0,0,0,0,null,"Capital",0,0,0,0,0,0,0,0,0,0,0,0,0,0,0,0,0,0,0,0,0,0,0,0,0,0,0,0,0,0,0,0,0,0,0,0,0,0,0,0,0,0,0,0,0,0,0,0,0,0,0,0,0,0,0,0,0,0,0,0,0,0,0,0,0,0,0,0,0,0,0,0,0,0,0,0,0,0,0,0,0,0,0,0,0,0,0,0,0,0,0,0,0,0,0,0,0,0,0,0,0,"Maintenance",0,0,0,0,0,0,0,0,0,0,0,0,0,0,0,0,0,0,0,0,0,0,0,0,0,0,0,0,0,0,0,0,0,0,0,0,0,0,0,0,0,0,0,0,0,0,0,0,0,0,0,0,0,0,0,0,0,0,0,0,0,0,0,0,0,0,0,0,0,0,0,0,0,0,0,0,0,0,0,0,0,0,0,0,0,0,0,0,0,0,0,0,0,0,0,0,0,0,0,0,0,null,null,"Utility",0,0,0,0,0,0,0,0,0,0,0,0,0,0,0,0,0,0,0,0,0,0,0,0,0,0,0,0,0,0,0,0,0,0,0,0,0,0,0,0,0,0,0,0,0,0,0,0,0,0,0,0,0,0,0,0,0,0,0,0,0,0,0,0,0,0,0,0,0,0,0,0,0,0,0,0,0,0,0,0,0,0,0,0,0,0,0,0,0,0,0,0,0,0,0,0,0,0,0,0,0]
[4,4,0,0,4,null,"A101003",0,0,"Dewatering",0,0,0,0,{"$nulls":18},"A101003",0,0,0,0,"",0,0,0,0,0,0,0,0,0,0,{"v":0.01,"d":"1.00%"},0,0,0,0,0,0,0,0,0,0,null,"Capital",0,0,0,0,0,0,0,0,0,0,0,0,0,0,0,0,0,0,0,0,0,0,0,0,0,0,0,0,0,0,0,0,0,0,0,0,0,0,0,0,0,0,0,0,0,0,0,0,0,0,0,0,0,0,0,0,0,0,0,0,0,0,0,0,0,0,0,0,0,0,0,0,0,0,0,0,0,0,0,0,0,0,0,0,0,0,0,0,0,0,0,0,0,0,0,0,0,0,0,0,0,"Maintenance",0,0,0,0,0,0,0,0,0,0,0,0,0,0,0,0,0,0,0,0,0,0,0,0,0,0,0,0,0,0,0,0,0,0,0,0,0,0,0,0,0,0,0,0,0,0,0,0,0,0,0,0,0,0,0,0,0,0,0,0,0,0,0,0,0,0,0,0,0,0,0,0,0,0,0,0,0,0,0,0,0,0,0,0,0,0,0,0,0,0,0,0,0,0,0,0,0,0,0,0,0,null,null,"Utility",0,0,0,0,0,0,0,0,0,0,0,0,0,0,0,0,0,0,0,0,0,0,0,0,0,0,0,0,0,0,0,0,0,0,0,0,0,0,0,0,0,0,0,0,0,0,0,0,0,0,0,0,0,0,0,0,0,0,0,0,0,0,0,0,0,0,0,0,0,0,0,0,0,0,0,0,0,0,0,0,0,0,0,0,0,0,0,0,0,0,0,0,0,0,0,0,0,0,0,0,0]
[4,4,0,0,4,null,"A101099",0,0,"Other Standard Foundations",0,0,0,0,{"$nulls":18},"A101099",0,0,0,0,"",0,0,0,0,0,0,0,0,0,0,{"v":0.01,"d":"1.00%"},0,0,0,0,0,0,0,0,0,0,null,"Capital",0,0,0,0,0,0,0,0,0,0,0,0,0,0,0,0,0,0,0,0,0,0,0,0,0,0,0,0,0,0,0,0,0,0,0,0,0,0,0,0,0,0,0,0,0,0,0,0,0,0,0,0,0,0,0,0,0,0,0,0,0,0,0,0,0,0,0,0,0,0,0,0,0,0,0,0,0,0,0,0,0,0,0,0,0,0,0,0,0,0,0,0,0,0,0,0,0,0,0,0,0,"Maintenance",0,0,0,0,0,0,0,0,0,0,0,0,0,0,0,0,0,0,0,0,0,0,0,0,0,0,0,0,0,0,0,0,0,0,0,0,0,0,0,0,0,0,0,0,0,0,0,0,0,0,0,0,0,0,0,0,0,0,0,0,0,0,0,0,0,0,0,0,0,0,0,0,0,0,0,0,0,0,0,0,0,0,0,0,0,0,0,0,0,0,0,0,0,0,0,0,0,0,0,0,0,null,null,"Utility",0,0,0,0,0,0,0,0,0,0,0,0,0,0,0,0,0,0,0,0,0,0,0,0,0,0,0,0,0,0,0,0,0,0,0,0,0,0,0,0,0,0,0,0,0,0,0,0,0,0,0,0,0,0,0,0,0,0,0,0,0,0,0,0,0,0,0,0,0,0,0,0,0,0,0,0,0,0,0,0,0,0,0,0,0,0,0,0,0,0,0,0,0,0,0,0,0,0,0,0,0]
["Other 1","Other 1",0,0,"Other 1",null,"A101098",0,0,"Other",0,0,0,0,{"$nulls":18},"A101098",0,0,0,0,"",0,0,0,0,0,0,0,0,0,0,{"v":0.01,"d":"1.00%"},0,0,0,0,0,0,0,0,0,0,null,"Capital",0,0,0,0,0,0,0,0,0,0,0,0,0,0,0,0,0,0,0,0,0,0,0,0,0,0,0,0,0,0,0,0,0,0,0,0,0,0,0,0,0,0,0,0,0,0,0,0,0,0,0,0,0,0,0,0,0,0,0,0,0,0,0,0,0,0,0,0,0,0,0,0,0,0,0,0,0,0,0,0,0,0,0,0,0,0,0,0,0,0,0,0,0,0,0,0,0,0,0,0,0,"Maintenance",0,0,0,0,0,0,0,0,0,0,0,0,0,0,0,0,0,0,0,0,0,0,0,0,0,0,0,0,0,0,0,0,0,0,0,0,0,0,0,0,0,0,0,0,0,0,0,0,0,0,0,0,0,0,0,0,0,0,0,0,0,0,0,0,0,0,0,0,0,0,0,0,0,0,0,0,0,0,0,0,0,0,0,0,0,0,0,0,0,0,0,0,0,0,0,0,0,0,0,0,0,null,null,"Utility",0,0,0,0,0,0,0,0,0,0,0,0,0,0,0,0,0,0,0,0,0,0,0,0,0,0,0,0,0,0,0,0,0,0,0,0,0,0,0,0,0,0,0,0,0,0,0,0,0,0,0,0,0,0,0,0,0,0,0,0,0,0,0,0,0,0,0,0,0,0,0,0,0,0,0,0,0,0,0,0,0,0,0,0,0,0,0,0,0,0,0,0,0,0,0,0,0,0,0,0,0]
["Other 2","Other 2",0,0,"Other 2",null,"A101097",0,0,"Other",0,0,0,0,{"$nulls":18},"A101097",0,0,0,0,"",0,0,0,0,0,0,0,0,0,0,{"v":0.01,"d":"1.00%"},0,0,0,0,0,0,0,0,0,0,null,"Capital",0,0,0,0,0,0,0,0,0,0,0,0,0,0,0,0,0,0,0,0,0,0,0,0,0,0,0,0,0,0,0,0,0,0,0,0,0,0,0,0,0,0,0,0,0,0,0,0,0,0,0,0,0,0,0,0,0,0,0,0,0,0,0,0,0,0,0,0,0,0,0,0,0,0,0,0,0,0,0,0,0,0,0,0,0,0,0,0,0,0,0,0,0,0,0,0,0,0,0,0,0,"Maintenance",0,0,0,0,0,0,0,0,0,0,0,0,0,0,0,0,0,0,0,0,0,0,0,0,0,0,0,0,0,0,0,0,0,0,0,0,0,0,0,0,0,0,0,0,0,0,0,0,0,0,0,0,0,0,0,0,0,0,0,0,0,0,0,0,0,0,0,0,0,0,0,0,0,0,0,0,0,0,0,0,0,0,0,0,0,0,0,0,0,0,0,0,0,0,0,0,0,0,0,0,0,null,null,"Utility",0,0,0,0,0,0,0,0,0,0,0,0,0,0,0,0,0,0,0,0,0,0,0,0,0,0,0,0,0,0,0,0,0,0,0,0,0,0,0,0,0,0,0,0,0,0,0,0,0,0,0,0,0,0,0,0,0,0,0,0,0,0,0,0,0,0,0,0,0,0,0,0,0,0,0,0,0,0,0,0,0,0,0,0,0,0,0,0,0,0,0,0,0,0,0,0,0,0,0,0,0]
[3,3,0,0,3,null,"A1020",0,"Special Foundations",0,0,0,0,0,{"$nulls":18},"A1020",0,0,0,0,"",0,0,0,0,0,0,0,0,0,0,{"v":0.01,"d":"1.00%"},0,0,0,0,0,0,0,0,0,0,null,"Capital",0,0,0,0,0,0,0,0,0,0,0,0,0,0,0,0,0,0,0,0,0,0,0,0,0,0,0,0,0,0,0,0,0,0,0,0,0,0,0,0,0,0,0,0,0,0,0,0,0,0,0,0,0,0,0,0,0,0,0,0,0,0,0,0,0,0,0,0,0,0,0,0,0,0,0,0,0,0,0,0,0,0,0,0,0,0,0,0,0,0,0,0,0,0,0,0,0,0,0,0,0,"Maintenance",0,0,0,0,0,0,0,0,0,0,0,0,0,0,0,0,0,0,0,0,0,0,0,0,0,0,0,0,0,0,0,0,0,0,0,0,0,0,0,0,0,0,0,0,0,0,0,0,0,0,0,0,0,0,0,0,0,0,0,0,0,0,0,0,0,0,0,0,0,0,0,0,0,0,0,0,0,0,0,0,0,0,0,0,0,0,0,0,0,0,0,0,0,0,0,0,0,0,0,0,0,null,null,"Utility",0,0,0,0,0,0,0,0,0,0,0,0,0,0,0,0,0,0,0,0,0,0,0,0,0,0,0,0,0,0,0,0,0,0,0,0,0,0,0,0,0,0,0,0,0,0,0,0,0,0,0,0,0,0,0,0,0,0,0,0,0,0,0,0,0,0,0,0,0,0,0,0,0,0,0,0,0,0,0,0,0,0,0,0,0,0,0,0,0,0,0,0,0,0,0,0,0,0,0,0,0]
[4,4,0,0,4,null,"A102001",0,0,"Pile Foundations",0,0,0,0,{"$nulls":18},"A102001",0,0,0,0,"",0,0,0,0,0,0,0,0,0,0,{"v":0.01,"d":"1.00%"},0,0,0,0,0,0,0,0,0,0,null,"Capital",0,0,0,0,0,0,0,0,0,0,0,0,0,0,0,0,0,0,0,0,0,0,0,0,0,0,0,0,0,0,0,0,0,0,0,0,0,0,0,0,0,0,0,0,0,0,0,0,0,0,0,0,0,0,0,0,0,0,0,0,0,0,0,0,0,0,0,0,0,0,0,0,0,0,0,0,0,0,0,0,0,0,0,0,0,0,0,0,0,0,0,0,0,0,0,0,0,0,0,0,0,"Maintenance",0,0,0,0,0,0,0,0,0,0,0,0,0,0,0,0,0,0,0,0,0,0,0,0,0,0,0,0,0,0,0,0,0,0,0,0,0,0,0,0,0,0,0,0,0,0,0,0,0,0,0,0,0,0,0,0,0,0,0,0,0,0,0,0,0,0,0,0,0,0,0,0,0,0,0,0,0,0,0,0,0,0,0,0,0,0,0,0,0,0,0,0,0,0,0,0,0,0,0,0,0,null,null,"Utility",0,0,0,0,0,0,0,0,0,0,0,0,0,0,0,0,0,0,0,0,0,0,0,0,0,0,0,0,0,0,0,0,0,0,0,0,0,0,0,0,0,0,0,0,0,0,0,0,0,0,0,0,0,0,0,0,0,0,0,0,0,0,0,0,0,0,0,0,0,0,0,0,0,0,0,0,0,0,0,0,0,0,0,0,0,0,0,0,0,0,0,0,0,0,0,0,0,0,0,0,0]
[4,4,0,0,4,null,"A102002",0,0,"Caissons",0,0,0,0,{"$nulls":18},"A102002",0,0,0,0,"",0,0,0,0,0,0,0,0,0,0,{"v":0.01,"d":"1.00%"},0,0,0,0,0,0,0,0,0,0,null,"Capital",0,0,0,0,0,0,0,0,0,0,0,0,0,0,0,0,0,0,0,0,0,0,0,0,0,0,0,0,0,0,0,0,0,0,0,0,0,0,0,0,0,0,0,0,0,0,0,0,0,0,0,0,0,0,0,0,0,0,0,0,0,0,0,0,0,0,0,0,0,0,0,0,0,0,0,0,0,0,0,0,0,0,0,0,0,0,0,0,0,0,0,0,0,0,0,0,0,0,0,0,0,"Maintenance",0,0,0,0,0,0,0,0,0,0,0,0,0,0,0,0,0,0,0,0,0,0,0,0,0,0,0,0,0,0,0,0,0,0,0,0,0,0,0,0,0,0,0,0,0,0,0,0,0,0,0,0,0,0,0,0,0,0,0,0,0,0,0,0,0,0,0,0,0,0,0,0,0,0,0,0,0,0,0,0,0,0,0,0,0,0,0,0,0,0,0,0,0,0,0,0,0,0,0,0,0,null,null,"Utility",0,0,0,0,0,0,0,0,0,0,0,0,0,0,0,0,0,0,0,0,0,0,0,0,0,0,0,0,0,0,0,0,0,0,0,0,0,0,0,0,0,0,0,0,0,0,0,0,0,0,0,0,0,0,0,0,0,0,0,0,0,0,0,0,0,0,0,0,0,0,0,0,0,0,0,0,0,0,0,0,0,0,0,0,0,0,0,0,0,0,0,0,0,0,0,0,0,0,0,0,0]
[4,4,0,0,4,null,"A102003",0,0,"Underpinning",0,0,0,0,{"$nulls":18},"A102003",0,0,0,0,"",0,0,0,0,0,0,0,0,0,0,{"v":0.01,"d":"1.00%"},0,0,0,0,0,0,0,0,0,0,null,"Capital",0,0,0,0,0,0,0,0,0,0,0,0,0,0,0,0,0,0,0,0,0,0,0,0,0,0,0,0,0,0,0,0,0,0,0,0,0,0,0,0,0,0,0,0,0,0,0,0,0,0,0,0,0,0,0,0,0,0,0,0,0,0,0,0,0,0,0,0,0,0,0,0,0,0,0,0,0,0,0,0,0,0,0,0,0,0,0,0,0,0,0,0,0,0,0,0,0,0,0,0,0,"Maintenance",0,0,0,0,0,0,0,0,0,0,0,0,0,0,0,0,0,0,0,0,0,0,0,0,0,0,0,0,0,0,0,0,0,0,0,0,0,0,0,0,0,0,0,0,0,0,0,0,0,0,0,0,0,0,0,0,0,0,0,0,0,0,0,0,0,0,0,0,0,0,0,0,0,0,0,0,0,0,0,0,0,0,0,0,0,0,0,0,0,0,0,0,0,0,0,0,0,0,0,0,0,null,null,"Utility",0,0,0,0,0,0,0,0,0,0,0,0,0,0,0,0,0,0,0,0,0,0,0,0,0,0,0,0,0,0,0,0,0,0,0,0,0,0,0,0,0,0,0,0,0,0,0,0,0,0,0,0,0,0,0,0,0,0,0,0,0,0,0,0,0,0,0,0,0,0,0,0,0,0,0,0,0,0,0,0,0,0,0,0,0,0,0,0,0,0,0,0,0,0,0,0,0,0,0,0,0]
[4,4,0,0,4,null,"A102004",0,0,"Dewatering",0,0,0,0,{"$nulls":18},"A102004",0,0,0,0,"",0,0,0,0,0,0,0,0,0,0,{"v":0.01,"d":"1.00%"},0,0,0,0,0,0,0,0,0,0,null,"Capital",0,0,0,0,0,0,0,0,0,0,0,0,0,0,0,0,0,0,0,0,0,0,0,0,0,0,0,0,0,0,0,0,0,0,0,0,0,0,0,0,0,0,0,0,0,0,0,0,0,0,0,0,0,0,0,0,0,0,0,0,0,0,0,0,0,0,0,0,0,0,0,0,0,0,0,0,0,0,0,0,0,0,0,0,0,0,0,0,0,0,0,0,0,0,0,0,0,0,0,0,0,"Maintenance",0,0,0,0,0,0,0,0,0,0,0,0,0,0,0,0,0,0,0,0,0,0,0,0,0,0,0,0,0,0,0,0,0,0,0,0,0,0,0,0,0,0,0,0,0,0,0,0,0,0,0,0,0,0,0,0,0,0,0,0,0,0,0,0,0,0,0,0,0,0,0,0,0,0,0,0,0,0,0,0,0,0,0,0,0,0,0,0,0,0,0,0,0,0,0,0,0,0,0,0,0,null,null,"Utility",0,0,0,0,0,0,0,0,0,0,0,0,0,0,0,0,0,0,0,0,0,0,0,0,0,0,0,0,0,0,0,0,0,0,0,0,0,0,0,0,0,0,0,0,0,0,0,0,0,0,0,0,0,0,0,0,0,0,0,0,0,0,0,0,0,0,0,0,0,0,0,0,0,0,0,0,0,0,0,0,0,0,0,0,0,0,0,0,0,0,0,0,0,0,0,0,0,0,0,0,0]
[4,4,0,0,4,null,"A102005",0,0,"Raft Foundations",0,0,0,0,{"$nulls":18},"A102005",0,0,0,0,"",0,0,0,0,0,0,0,0,0,0,{"v":0.01,"d":"1.00%"},0,0,0,0,0,0,0,0,0,0,null,"Capital",0,0,0,0,0,0,0,0,0,0,0,0,0,0,0,0,0,0,0,0,0,0,0,0,0,0,0,0,0,0,0,0,0,0,0,0,0,0,0,0,0,0,0,0,0,0,0,0,0,0,0,0,0,0,0,0,0,0,0,0,0,0,0,0,0,0,0,0,0,0,0,0,0,0,0,0,0,0,0,0,0,0,0,0,0,0,0,0,0,0,0,0,0,0,0,0,0,0,0,0,0,"Maintenance",0,0,0,0,0,0,0,0,0,0,0,0,0,0,0,0,0,0,0,0,0,0,0,0,0,0,0,0,0,0,0,0,0,0,0,0,0,0,0,0,0,0,0,0,0,0,0,0,0,0,0,0,0,0,0,0,0,0,0,0,0,0,0,0,0,0,0,0,0,0,0,0,0,0,0,0,0,0,0,0,0,0,0,0,0,0,0,0,0,0,0,0,0,0,0,0,0,0,0,0,0,null,null,"Utility",0,0,0,0,0,0,0,0,0,0,0,0,0,0,0,0,0,0,0,0,0,0,0,0,0,0,0,0,0,0,0,0,0,0,0,0,0,0,0,0,0,0,0,0,0,0,0,0,0,0,0,0,0,0,0,0,0,0,0,0,0,0,0,0,0,0,0,0,0,0,0,0,0,0,0,0,0,0,0,0,0,0,0,0,0,0,0,0,0,0,0,0,0,0,0,0,0,0,0,0,0]
[4,4,0,0,4,null,"A102006",0,0,"Pressure Injected Grouting",0,0,0,0,{"$nulls":18},"A102006",0,0,0,0,"",0,0,0,0,0,0,0,0,0,0,{"v":0.01,"d":"1.00%"},0,0,0,0,0,0,0,0,0,0,null,"Capital",0,0,0,0,0,0,0,0,0,0,0,0,0,0,0,0,0,0,0,0,0,0,0,0,0,0,0,0,0,0,0,0,0,0,0,0,0,0,0,0,0,0,0,0,0,0,0,0,0,0,0,0,0,0,0,0,0,0,0,0,0,0,0,0,0,0,0,0,0,0,0,0,0,0,0,0,0,0,0,0,0,0,0,0,0,0,0,0,0,0,0,0,0,0,0,0,0,0,0,0,0,"Maintenance",0,0,0,0,0,0,0,0,0,0,0,0,0,0,0,0,0,0,0,0,0,0,0,0,0,0,0,0,0,0,0,0,0,0,0,0,0,0,0,0,0,0,0,0,0,0,0,0,0,0,0,0,0,0,0,0,0,0,0,0,0,0,0,0,0,0,0,0,0,0,0,0,0,0,0,0,0,0,0,0,0,0,0,0,0,0,0,0,0,0,0,0,0,0,0,0,0,0,0,0,0,null,null,"Utility",0,0,0,0,0,0,0,0,0,0,0,0,0,0,0,0,0,0,0,0,0,0,0,0,0,0,0,0,0,0,0,0,0,0,0,0,0,0,0,0,0,0,0,0,0,0,0,0,0,0,0,0,0,0,0,0,0,0,0,0,0,0,0,0,0,0,0,0,0,0,0,0,0,0,0,0,0,0,0,0,0,0,0,0,0,0,0,0,0,0,0,0,0,0,0,0,0,0,0,0,0]
[4,4,0,0,4,null,"A102099",0,0,"Other Special Foundations",0,0,0,0,{"$nulls":18},"A102099",0,0,0,0,"",0,0,0,0,0,0,0,0,0,0,{"v":0.01,"d":"1.00%"},0,0,0,0,0,0,0,0,0,0,null,"Capital",0,0,0,0,0,0,0,0,0,0,0,0,0,0,0,0,0,0,0,0,0,0,0,0,0,0,0,0,0,0,0,0,0,0,0,0,0,0,0,0,0,0,0,0,0,0,0,0,0,0,0,0,0,0,0,0,0,0,0,0,0,0,0,0,0,0,0,0,0,0,0,0,0,0,0,0,0,0,0,0,0,0,0,0,0,0,0,0,0,0,0,0,0,0,0,0,0,0,0,0,0,"Maintenance",0,0,0,0,0,0,0,0,0,0,0,0,0,0,0,0,0,0,0,0,0,0,0,0,0,0,0,0,0,0,0,0,0,0,0,0,0,0,0,0,0,0,0,0,0,0,0,0,0,0,0,0,0,0,0,0,0,0,0,0,0,0,0,0,0,0,0,0,0,0,0,0,0,0,0,0,0,0,0,0,0,0,0,0,0,0,0,0,0,0,0,0,0,0,0,0,0,0,0,0,0,null,null,"Utility",0,0,0,0,0,0,0,0,0,0,0,0,0,0,0,0,0,0,0,0,0,0,0,0,0,0,0,0,0,0,0,0,0,0,0,0,0,0,0,0,0,0,0,0,0,0,0,0,0,0,0,0,0,0,0,0,0,0,0,0,0,0,0,0,0,0,0,0,0,0,0,0,0,0,0,0,0,0,0,0,0,0,0,0,0,0,0,0,0,0,0,0,0,0,0,0,0,0,0,0,0]
["Other 1","Other 1",0,0,"Other 1",null,"A102098",0,0,"Other",0,0,0,0,{"$nulls":18},"A102098",0,0,0,0,"",0,0,0,0,0,0,0,0,0,0,{"v":0.01,"d":"1.00%"},0,0,0,0,0,0,0,0,0,0,null,"Capital",0,0,0,0,0,0,0,0,0,0,0,0,0,0,0,0,0,0,0,0,0,0,0,0,0,0,0,0,0,0,0,0,0,0,0,0,0,0,0,0,0,0,0,0,0,0,0,0,0,0,0,0,0,0,0,0,0,0,0,0,0,0,0,0,0,0,0,0,0,0,0,0,0,0,0,0,0,0,0,0,0,0,0,0,0,0,0,0,0,0,0,0,0,0,0,0,0,0,0,0,0,"Maintenance",0,0,0,0,0,0,0,0,0,0,0,0,0,0,0,0,0,0,0,0,0,0,0,0,0,0,0,0,0,0,0,0,0,0,0,0,0,0,0,0,0,0,0,0,0,0,0,0,0,0,0,0,0,0,0,0,0,0,0,0,0,0,0,0,0,0,0,0,0,0,0,0,0,0,0,0,0,0,0,0,0,0,0,0,0,0,0,0,0,0,0,0,0,0,0,0,0,0,0,0,0,null,null,"Utility",0,0,0,0,0,0,0,0,0,0,0,0,0,0,0,0,0,0,0,0,0,0,0,0,0,0,0,0,0,0,0,0,0,0,0,0,0,0,0,0,0,0,0,0,0,0,0,0,0,0,0,0,0,0,0,0,0,0,0,0,0,0,0,0,0,0,0,0,0,0,0,0,0,0,0,0,0,0,0,0,0,0,0,0,0,0,0,0,0,0,0,0,0,0,0,0,0,0,0,0,0]
["Other 2","Other 2",0,0,"Other 2",null,"A102097",0,0,"Other",0,0,0,0,{"$nulls":18},"A102097",0,0,0,0,"",0,0,0,0,0,0,0,0,0,0,{"v":0.01,"d":"1.00%"},0,0,0,0,0,0,0,0,0,0,null,"Capital",0,0,0,0,0,0,0,0,0,0,0,0,0,0,0,0,0,0,0,0,0,0,0,0,0,0,0,0,0,0,0,0,0,0,0,0,0,0,0,0,0,0,0,0,0,0,0,0,0,0,0,0,0,0,0,0,0,0,0,0,0,0,0,0,0,0,0,0,0,0,0,0,0,0,0,0,0,0,0,0,0,0,0,0,0,0,0,0,0,0,0,0,0,0,0,0,0,0,0,0,0,"Maintenance",0,0,0,0,0,0,0,0,0,0,0,0,0,0,0,0,0,0,0,0,0,0,0,0,0,0,0,0,0,0,0,0,0,0,0,0,0,0,0,0,0,0,0,0,0,0,0,0,0,0,0,0,0,0,0,0,0,0,0,0,0,0,0,0,0,0,0,0,0,0,0,0,0,0,0,0,0,0,0,0,0,0,0,0,0,0,0,0,0,0,0,0,0,0,0,0,0,0,0,0,0,null,null,"Utility",0,0,0,0,0,0,0,0,0,0,0,0,0,0,0,0,0,0,0,0,0,0,0,0,0,0,0,0,0,0,0,0,0,0,0,0,0,0,0,0,0,0,0,0,0,0,0,0,0,0,0,0,0,0,0,0,0,0,0,0,0,0,0,0,0,0,0,0,0,0,0,0,0,0,0,0,0,0,0,0,0,0,0,0,0,0,0,0,0,0,0,0,0,0,0,0,0,0,0,0,0]
[3,3,0,0,3,null,"A1030",0,"Slab on Grade",0,0,0,0,0,{"$nulls":18},"A1030",0,0,0,0,"",0,0,0,0,0,0,0,0,0,0,{"v":0.01,"d":"1.00%"},0,0,0,0,0,0,0,0,0,0,null,"Capital",0,0,0,0,0,0,0,0,0,0,0,0,0,0,0,0,0,0,0,0,0,0,0,0,0,0,0,0,0,0,0,0,0,0,0,0,0,0,0,0,0,0,0,0,0,0,0,0,0,0,0,0,0,0,0,0,0,0,0,0,0,0,0,0,0,0,0,0,0,0,0,0,0,0,0,0,0,0,0,0,0,0,0,0,0,0,0,0,0,0,0,0,0,0,0,0,0,0,0,0,0,"Maintenance",0,0,0,0,0,0,0,0,0,0,0,0,0,0,0,0,0,0,0,0,0,0,0,0,0,0,0,0,0,0,0,0,0,0,0,0,0,0,0,0,0,0,0,0,0,0,0,0,0,0,0,0,0,0,0,0,0,0,0,0,0,0,0,0,0,0,0,0,0,0,0,0,0,0,0,0,0,0,0,0,0,0,0,0,0,0,0,0,0,0,0,0,0,0,0,0,0,0,0,0,0,null,null,"Utility",0,0,0,0,0,0,0,0,0,0,0,0,0,0,0,0,0,0,0,0,0,0,0,0,0,0,0,0,0,0,0,0,0,0,0,0,0,0,0,0,0,0,0,0,0,0,0,0,0,0,0,0,0,0,0,0,0,0,0,0,0,0,0,0,0,0,0,0,0,0,0,0,0,0,0,0,0,0,0,0,0,0,0,0,0,0,0,0,0,0,0,0,0,0,0,0,0,0,0,0,0]
[4,4,0,0,4,null,"A103001",0,0,"Standard Slab On Grade",0,0,0,0,{"$nulls":18},"A103001",0,0,0,0,"",0,0,0,0,0,0,0,0,0,0,{"v":0.01,"d":"1.00%"},0,0,0,0,0,0,0,0,0,0,null,"Capital",0,0,0,0,0,0,0,0,0,0,0,0,0,0,0,0,0,0,0,0,0,0,0,0,0,0,0,0,0,0,0,0,0,0,0,0,0,0,0,0,0,0,0,0,0,0,0,0,0,0,0,0,0,0,0,0,0,0,0,0,0,0,0,0,0,0,0,0,0,0,0,0,0,0,0,0,0,0,0,0,0,0,0,0,0,0,0,0,0,0,0,0,0,0,0,0,0,0,0,0,0,"Maintenance",0,0,0,0,0,0,0,0,0,0,0,0,0,0,0,0,0,0,0,0,0,0,0,0,0,0,0,0,0,0,0,0,0,0,0,0,0,0,0,0,0,0,0,0,0,0,0,0,0,0,0,0,0,0,0,0,0,0,0,0,0,0,0,0,0,0,0,0,0,0,0,0,0,0,0,0,0,0,0,0,0,0,0,0,0,0,0,0,0,0,0,0,0,0,0,0,0,0,0,0,0,null,null,"Utility",0,0,0,0,0,0,0,0,0,0,0,0,0,0,0,0,0,0,0,0,0,0,0,0,0,0,0,0,0,0,0,0,0,0,0,0,0,0,0,0,0,0,0,0,0,0,0,0,0,0,0,0,0,0,0,0,0,0,0,0,0,0,0,0,0,0,0,0,0,0,0,0,0,0,0,0,0,0,0,0,0,0,0,0,0,0,0,0,0,0,0,0,0,0,0,0,0,0,0,0,0]
[4,4,0,0,4,null,"A103002",0,0,"Structural Slab On Grade",0,0,0,0,{"$nulls":18},"A103002",0,0,0,0,"",0,0,0,0,0,0,0,0,0,0,{"v":0.01,"d":"1.00%"},0,0,0,0,0,0,0,0,0,0,null,"Capital",0,0,0,0,0,0,0,0,0,0,0,0,0,0,0,0,0,0,0,0,0,0,0,0,0,0,0,0,0,0,0,0,0,0,0,0,0,0,0,0,0,0,0,0,0,0,0,0,0,0,0,0,0,0,0,0,0,0,0,0,0,0,0,0,0,0,0,0,0,0,0,0,0,0,0,0,0,0,0,0,0,0,0,0,0,0,0,0,0,0,0,0,0,0,0,0,0,0,0,0,0,"Maintenance",0,0,0,0,0,0,0,0,0,0,0,0,0,0,0,0,0,0,0,0,0,0,0,0,0,0,0,0,0,0,0,0,0,0,0,0,0,0,0,0,0,0,0,0,0,0,0,0,0,0,0,0,0,0,0,0,0,0,0,0,0,0,0,0,0,0,0,0,0,0,0,0,0,0,0,0,0,0,0,0,0,0,0,0,0,0,0,0,0,0,0,0,0,0,0,0,0,0,0,0,0,null,null,"Utility",0,0,0,0,0,0,0,0,0,0,0,0,0,0,0,0,0,0,0,0,0,0,0,0,0,0,0,0,0,0,0,0,0,0,0,0,0,0,0,0,0,0,0,0,0,0,0,0,0,0,0,0,0,0,0,0,0,0,0,0,0,0,0,0,0,0,0,0,0,0,0,0,0,0,0,0,0,0,0,0,0,0,0,0,0,0,0,0,0,0,0,0,0,0,0,0,0,0,0,0,0]
[4,4,0,0,4,null,"A103003",0,0,"Inclined Slab On Grade",0,0,0,0,{"$nulls":18},"A103003",0,0,0,0,"",0,0,0,0,0,0,0,0,0,0,{"v":0.01,"d":"1.00%"},0,0,0,0,0,0,0,0,0,0,null,"Capital",0,0,0,0,0,0,0,0,0,0,0,0,0,0,0,0,0,0,0,0,0,0,0,0,0,0,0,0,0,0,0,0,0,0,0,0,0,0,0,0,0,0,0,0,0,0,0,0,0,0,0,0,0,0,0,0,0,0,0,0,0,0,0,0,0,0,0,0,0,0,0,0,0,0,0,0,0,0,0,0,0,0,0,0,0,0,0,0,0,0,0,0,0,0,0,0,0,0,0,0,0,"Maintenance",0,0,0,0,0,0,0,0,0,0,0,0,0,0,0,0,0,0,0,0,0,0,0,0,0,0,0,0,0,0,0,0,0,0,0,0,0,0,0,0,0,0,0,0,0,0,0,0,0,0,0,0,0,0,0,0,0,0,0,0,0,0,0,0,0,0,0,0,0,0,0,0,0,0,0,0,0,0,0,0,0,0,0,0,0,0,0,0,0,0,0,0,0,0,0,0,0,0,0,0,0,null,null,"Utility",0,0,0,0,0,0,0,0,0,0,0,0,0,0,0,0,0,0,0,0,0,0,0,0,0,0,0,0,0,0,0,0,0,0,0,0,0,0,0,0,0,0,0,0,0,0,0,0,0,0,0,0,0,0,0,0,0,0,0,0,0,0,0,0,0,0,0,0,0,0,0,0,0,0,0,0,0,0,0,0,0,0,0,0,0,0,0,0,0,0,0,0,0,0,0,0,0,0,0,0,0]
[4,4,0,0,4,null,"A103004",0,0,"Trenches",0,0,0,0,{"$nulls":18},"A103004",0,0,0,0,"",0,0,0,0,0,0,0,0,0,0,{"v":0.01,"d":"1.00%"},0,0,0,0,0,0,0,0,0,0,null,"Capital",0,0,0,0,0,0,0,0,0,0,0,0,0,0,0,0,0,0,0,0,0,0,0,0,0,0,0,0,0,0,0,0,0,0,0,0,0,0,0,0,0,0,0,0,0,0,0,0,0,0,0,0,0,0,0,0,0,0,0,0,0,0,0,0,0,0,0,0,0,0,0,0,0,0,0,0,0,0,0,0,0,0,0,0,0,0,0,0,0,0,0,0,0,0,0,0,0,0,0,0,0,"Maintenance",0,0,0,0,0,0,0,0,0,0,0,0,0,0,0,0,0,0,0,0,0,0,0,0,0,0,0,0,0,0,0,0,0,0,0,0,0,0,0,0,0,0,0,0,0,0,0,0,0,0,0,0,0,0,0,0,0,0,0,0,0,0,0,0,0,0,0,0,0,0,0,0,0,0,0,0,0,0,0,0,0,0,0,0,0,0,0,0,0,0,0,0,0,0,0,0,0,0,0,0,0,null,null,"Utility",0,0,0,0,0,0,0,0,0,0,0,0,0,0,0,0,0,0,0,0,0,0,0,0,0,0,0,0,0,0,0,0,0,0,0,0,0,0,0,0,0,0,0,0,0,0,0,0,0,0,0,0,0,0,0,0,0,0,0,0,0,0,0,0,0,0,0,0,0,0,0,0,0,0,0,0,0,0,0,0,0,0,0,0,0,0,0,0,0,0,0,0,0,0,0,0,0,0,0,0,0]
[4,4,0,0,4,null,"A103005",0,0,"Pits And Bases",0,0,0,0,{"$nulls":18},"A103005",0,0,0,0,"",0,0,0,0,0,0,0,0,0,0,{"v":0.01,"d":"1.00%"},0,0,0,0,0,0,0,0,0,0,null,"Capital",0,0,0,0,0,0,0,0,0,0,0,0,0,0,0,0,0,0,0,0,0,0,0,0,0,0,0,0,0,0,0,0,0,0,0,0,0,0,0,0,0,0,0,0,0,0,0,0,0,0,0,0,0,0,0,0,0,0,0,0,0,0,0,0,0,0,0,0,0,0,0,0,0,0,0,0,0,0,0,0,0,0,0,0,0,0,0,0,0,0,0,0,0,0,0,0,0,0,0,0,0,"Maintenance",0,0,0,0,0,0,0,0,0,0,0,0,0,0,0,0,0,0,0,0,0,0,0,0,0,0,0,0,0,0,0,0,0,0,0,0,0,0,0,0,0,0,0,0,0,0,0,0,0,0,0,0,0,0,0,0,0,0,0,0,0,0,0,0,0,0,0,0,0,0,0,0,0,0,0,0,0,0,0,0,0,0,0,0,0,0,0,0,0,0,0,0,0,0,0,0,0,0,0,0,0,null,null,"Utility",0,0,0,0,0,0,0,0,0,0,0,0,0,0,0,0,0,0,0,0,0,0,0,0,0,0,0,0,0,0,0,0,0,0,0,0,0,0,0,0,0,0,0,0,0,0,0,0,0,0,0,0,0,0,0,0,0,0,0,0,0,0,0,0,0,0,0,0,0,0,0,0,0,0,0,0,0,0,0,0,0,0,0,0,0,0,0,0,0,0,0,0,0,0,0,0,0,0,0,0,0]
[4,4,0,0,4,null,"A103006",0,0,"Foundation Drainage",0,0,0,0,{"$nulls":18},"A103006",0,0,0,0,"",0,0,0,0,0,0,0,0,0,0,{"v":0.01,"d":"1.00%"},0,0,0,0,0,0,0,0,0,0,null,"Capital",0,0,0,0,0,0,0,0,0,0,0,0,0,0,0,0,0,0,0,0,0,0,0,0,0,0,0,0,0,0,0,0,0,0,0,0,0,0,0,0,0,0,0,0,0,0,0,0,0,0,0,0,0,0,0,0,0,0,0,0,0,0,0,0,0,0,0,0,0,0,0,0,0,0,0,0,0,0,0,0,0,0,0,0,0,0,0,0,0,0,0,0,0,0,0,0,0,0,0,0,0,"Maintenance",0,0,0,0,0,0,0,0,0,0,0,0,0,0,0,0,0,0,0,0,0,0,0,0,0,0,0,0,0,0,0,0,0,0,0,0,0,0,0,0,0,0,0,0,0,0,0,0,0,0,0,0,0,0,0,0,0,0,0,0,0,0,0,0,0,0,0,0,0,0,0,0,0,0,0,0,0,0,0,0,0,0,0,0,0,0,0,0,0,0,0,0,0,0,0,0,0,0,0,0,0,null,null,"Utility",0,0,0,0,0,0,0,0,0,0,0,0,0,0,0,0,0,0,0,0,0,0,0,0,0,0,0,0,0,0,0,0,0,0,0,0,0,0,0,0,0,0,0,0,0,0,0,0,0,0,0,0,0,0,0,0,0,0,0,0,0,0,0,0,0,0,0,0,0,0,0,0,0,0,0,0,0,0,0,0,0,0,0,0,0,0,0,0,0,0,0,0,0,0,0,0,0,0,0,0,0]
[4,4,0,0,4,null,"A103099",0,0,"Other Slab On Grade",0,0,0,0,{"$nulls":18},"A103099",0,0,0,0,"",0,0,0,0,0,0,0,0,0,0,{"v":0.01,"d":"1.00%"},0,0,0,0,0,0,0,0,0,0,null,"Capital",0,0,0,0,0,0,0,0,0,0,0,0,0,0,0,0,0,0,0,0,0,0,0,0,0,0,0,0,0,0,0,0,0,0,0,0,0,0,0,0,0,0,0,0,0,0,0,0,0,0,0,0,0,0,0,0,0,0,0,0,0,0,0,0,0,0,0,0,0,0,0,0,0,0,0,0,0,0,0,0,0,0,0,0,0,0,0,0,0,0,0,0,0,0,0,0,0,0,0,0,0,"Maintenance",0,0,0,0,0,0,0,0,0,0,0,0,0,0,0,0,0,0,0,0,0,0,0,0,0,0,0,0,0,0,0,0,0,0,0,0,0,0,0,0,0,0,0,0,0,0,0,0,0,0,0,0,0,0,0,0,0,0,0,0,0,0,0,0,0,0,0,0,0,0,0,0,0,0,0,0,0,0,0,0,0,0,0,0,0,0,0,0,0,0,0,0,0,0,0,0,0,0,0,0,0,null,null,"Utility",0,0,0,0,0,0,0,0,0,0,0,0,0,0,0,0,0,0,0,0,0,0,0,0,0,0,0,0,0,0,0,0,0,0,0,0,0,0,0,0,0,0,0,0,0,0,0,0,0,0,0,0,0,0,0,0,0,0,0,0,0,0,0,0,0,0,0,0,0,0,0,0,0,0,0,0,0,0,0,0,0,0,0,0,0,0,0,0,0,0,0,0,0,0,0,0,0,0,0,0,0]
["Other 1","Other 1",0,0,"Other 1",null,"A103098",0,0,"Other",0,0,0,0,{"$nulls":18},"A103098",0,0,0,0,"",0,0,0,0,0,0,0,0,0,0,{"v":0.01,"d":"1.00%"},0,0,0,0,0,0,0,0,0,0,null,"Capital",0,0,0,0,0,0,0,0,0,0,0,0,0,0,0,0,0,0,0,0,0,0,0,0,0,0,0,0,0,0,0,0,0,0,0,0,0,0,0,0,0,0,0,0,0,0,0,0,0,0,0,0,0,0,0,0,0,0,0,0,0,0,0,0,0,0,0,0,0,0,0,0,0,0,0,0,0,0,0,0,0,0,0,0,0,0,0,0,0,0,0,0,0,0,0,0,0,0,0,0,0,"Maintenance",0,0,0,0,0,0,0,0,0,0,0,0,0,0,0,0,0,0,0,0,0,0,0,0,0,0,0,0,0,0,0,0,0,0,0,0,0,0,0,0,0,0,0,0,0,0,0,0,0,0,0,0,0,0,0,0,0,0,0,0,0,0,0,0,0,0,0,0,0,0,0,0,0,0,0,0,0,0,0,0,0,0,0,0,0,0,0,0,0,0,0,0,0,0,0,0,0,0,0,0,0,null,null,"Utility",0,0,0,0,0,0,0,0,0,0,0,0,0,0,0,0,0,0,0,0,0,0,0,0,0,0,0,0,0,0,0,0,0,0,0,0,0,0,0,0,0,0,0,0,0,0,0,0,0,0,0,0,0,0,0,0,0,0,0,0,0,0,0,0,0,0,0,0,0,0,0,0,0,0,0,0,0,0,0,0,0,0,0,0,0,0,0,0,0,0,0,0,0,0,0,0,0,0,0,0,0]
["Other 2","Other 2",0,0,"Other 2",null,"A103097",0,0,"Other",0,0,0,0,{"$nulls":18},"A103097",0,0,0,0,"",0,0,0,0,0,0,0,0,0,0,{"v":0.01,"d":"1.00%"},0,0,0,0,0,0,0,0,0,0,null,"Capital",0,0,0,0,0,0,0,0,0,0,0,0,0,0,0,0,0,0,0,0,0,0,0,0,0,0,0,0,0,0,0,0,0,0,0,0,0,0,0,0,0,0,0,0,0,0,0,0,0,0,0,0,0,0,0,0,0,0,0,0,0,0,0,0,0,0,0,0,0,0,0,0,0,0,0,0,0,0,0,0,0,0,0,0,0,0,0,0,0,0,0,0,0,0,0,0,0,0,0,0,0,"Maintenance",0,0,0,0,0,0,0,0,0,0,0,0,0,0,0,0,0,0,0,0,0,0,0,0,0,0,0,0,0,0,0,0,0,0,0,0,0,0,0,0,0,0,0,0,0,0,0,0,0,0,0,0,0,0,0,0,0,0,0,0,0,0,0,0,0,0,0,0,0,0,0,0,0,0,0,0,0,0,0,0,0,0,0,0,0,0,0,0,0,0,0,0,0,0,0,0,0,0,0,0,0,null,null,"Utility",0,0,0,0,0,0,0,0,0,0,0,0,0,0,0,0,0,0,0,0,0,0,0,0,0,0,0,0,0,0,0,0,0,0,0,0,0,0,0,0,0,0,0,0,0,0,0,0,0,0,0,0,0,0,0,0,0,0,0,0,0,0,0,0,0,0,0,0,0,0,0,0,0,0,0,0,0,0,0,0,0,0,0,0,0,0,0,0,0,0,0,0,0,0,0,0,0,0,0,0,0]
[2,2,0,0,2,null,"A20","Basement Construction",0,0,0,0,0,0,{"$nulls":18},"A20",0,0,0,0,"",0,0,0,0,0,0,0,0,0,0,{"v":0.01,"d":"1.00%"},0,0,0,0,0,0,0,0,0,0,null,"Capital",0,0,0,0,0,0,0,0,0,0,0,0,0,0,0,0,0,0,0,0,0,0,0,0,0,0,0,0,0,0,0,0,0,0,0,0,0,0,0,0,0,0,0,0,0,0,0,0,0,0,0,0,0,0,0,0,0,0,0,0,0,0,0,0,0,0,0,0,0,0,0,0,0,0,0,0,0,0,0,0,0,0,0,0,0,0,0,0,0,0,0,0,0,0,0,0,0,0,0,0,0,"Maintenance",0,0,0,0,0,0,0,0,0,0,0,0,0,0,0,0,0,0,0,0,0,0,0,0,0,0,0,0,0,0,0,0,0,0,0,0,0,0,0,0,0,0,0,0,0,0,0,0,0,0,0,0,0,0,0,0,0,0,0,0,0,0,0,0,0,0,0,0,0,0,0,0,0,0,0,0,0,0,0,0,0,0,0,0,0,0,0,0,0,0,0,0,0,0,0,0,0,0,0,0,0,null,null,"Utility",0,0,0,0,0,0,0,0,0,0,0,0,0,0,0,0,0,0,0,0,0,0,0,0,0,0,0,0,0,0,0,0,0,0,0,0,0,0,0,0,0,0,0,0,0,0,0,0,0,0,0,0,0,0,0,0,0,0,0,0,0,0,0,0,0,0,0,0,0,0,0,0,0,0,0,0,0,0,0,0,0,0,0,0,0,0,0,0,0,0,0,0,0,0,0,0,0,0,0,0,0]
[3,3,0,0,3,null,"A2010",0,"Basement Excavation",0,0,0,0,0,{"$nulls":18},"A2010",0,0,0,0,"",0,0,0,0,0,0,0,0,0,0,{"v":0.01,"d":"1.00%"},0,0,0,0,0,0,0,0,0,0,null,"Capital",0,0,0,0,0,0,0,0,0,0,0,0,0,0,0,0,0,0,0,0,0,0,0,0,0,0,0,0,0,0,0,0,0,0,0,0,0,0,0,0,0,0,0,0,0,0,0,0,0,0,0,0,0,0,0,0,0,0,0,0,0,0,0,0,0,0,0,0,0,0,0,0,0,0,0,0,0,0,0,0,0,0,0,0,0,0,0,0,0,0,0,0,0,0,0,0,0,0,0,0,0,"Maintenance",0,0,0,0,0,0,0,0,0,0,0,0,0,0,0,0,0,0,0,0,0,0,0,0,0,0,0,0,0,0,0,0,0,0,0,0,0,0,0,0,0,0,0,0,0,0,0,0,0,0,0,0,0,0,0,0,0,0,0,0,0,0,0,0,0,0,0,0,0,0,0,0,0,0,0,0,0,0,0,0,0,0,0,0,0,0,0,0,0,0,0,0,0,0,0,0,0,0,0,0,0,null,null,"Utility",0,0,0,0,0,0,0,0,0,0,0,0,0,0,0,0,0,0,0,0,0,0,0,0,0,0,0,0,0,0,0,0,0,0,0,0,0,0,0,0,0,0,0,0,0,0,0,0,0,0,0,0,0,0,0,0,0,0,0,0,0,0,0,0,0,0,0,0,0,0,0,0,0,0,0,0,0,0,0,0,0,0,0,0,0,0,0,0,0,0,0,0,0,0,0,0,0,0,0,0,0]
[4,4,0,0,4,null,"A201001",0,0,"Excavation For Basements",0,0,0,0,{"$nulls":18},"A201001",0,0,0,0,"",0,0,0,0,0,0,0,0,0,0,{"v":0.01,"d":"1.00%"},0,0,0,0,0,0,0,0,0,0,null,"Capital",0,0,0,0,0,0,0,0,0,0,0,0,0,0,0,0,0,0,0,0,0,0,0,0,0,0,0,0,0,0,0,0,0,0,0,0,0,0,0,0,0,0,0,0,0,0,0,0,0,0,0,0,0,0,0,0,0,0,0,0,0,0,0,0,0,0,0,0,0,0,0,0,0,0,0,0,0,0,0,0,0,0,0,0,0,0,0,0,0,0,0,0,0,0,0,0,0,0,0,0,0,"Maintenance",0,0,0,0,0,0,0,0,0,0,0,0,0,0,0,0,0,0,0,0,0,0,0,0,0,0,0,0,0,0,0,0,0,0,0,0,0,0,0,0,0,0,0,0,0,0,0,0,0,0,0,0,0,0,0,0,0,0,0,0,0,0,0,0,0,0,0,0,0,0,0,0,0,0,0,0,0,0,0,0,0,0,0,0,0,0,0,0,0,0,0,0,0,0,0,0,0,0,0,0,0,null,null,"Utility",0,0,0,0,0,0,0,0,0,0,0,0,0,0,0,0,0,0,0,0,0,0,0,0,0,0,0,0,0,0,0,0,0,0,0,0,0,0,0,0,0,0,0,0,0,0,0,0,0,0,0,0,0,0,0,0,0,0,0,0,0,0,0,0,0,0,0,0,0,0,0,0,0,0,0,0,0,0,0,0,0,0,0,0,0,0,0,0,0,0,0,0,0,0,0,0,0,0,0,0,0]
[4,4,0,0,4,null,"A201002",0,0,"Structure Backfill And Compaction",0,0,0,0,{"$nulls":18},"A201002",0,0,0,0,"",0,0,0,0,0,0,0,0,0,0,{"v":0.01,"d":"1.00%"},0,0,0,0,0,0,0,0,0,0,null,"Capital",0,0,0,0,0,0,0,0,0,0,0,0,0,0,0,0,0,0,0,0,0,0,0,0,0,0,0,0,0,0,0,0,0,0,0,0,0,0,0,0,0,0,0,0,0,0,0,0,0,0,0,0,0,0,0,0,0,0,0,0,0,0,0,0,0,0,0,0,0,0,0,0,0,0,0,0,0,0,0,0,0,0,0,0,0,0,0,0,0,0,0,0,0,0,0,0,0,0,0,0,0,"Maintenance",0,0,0,0,0,0,0,0,0,0,0,0,0,0,0,0,0,0,0,0,0,0,0,0,0,0,0,0,0,0,0,0,0,0,0,0,0,0,0,0,0,0,0,0,0,0,0,0,0,0,0,0,0,0,0,0,0,0,0,0,0,0,0,0,0,0,0,0,0,0,0,0,0,0,0,0,0,0,0,0,0,0,0,0,0,0,0,0,0,0,0,0,0,0,0,0,0,0,0,0,0,null,null,"Utility",0,0,0,0,0,0,0,0,0,0,0,0,0,0,0,0,0,0,0,0,0,0,0,0,0,0,0,0,0,0,0,0,0,0,0,0,0,0,0,0,0,0,0,0,0,0,0,0,0,0,0,0,0,0,0,0,0,0,0,0,0,0,0,0,0,0,0,0,0,0,0,0,0,0,0,0,0,0,0,0,0,0,0,0,0,0,0,0,0,0,0,0,0,0,0,0,0,0,0,0,0]
[4,4,0,0,4,null,"A201003",0,0,"Shoring",0,0,0,0,{"$nulls":18},"A201003",0,0,0,0,"",0,0,0,0,0,0,0,0,0,0,{"v":0.01,"d":"1.00%"},0,0,0,0,0,0,0,0,0,0,null,"Capital",0,0,0,0,0,0,0,0,0,0,0,0,0,0,0,0,0,0,0,0,0,0,0,0,0,0,0,0,0,0,0,0,0,0,0,0,0,0,0,0,0,0,0,0,0,0,0,0,0,0,0,0,0,0,0,0,0,0,0,0,0,0,0,0,0,0,0,0,0,0,0,0,0,0,0,0,0,0,0,0,0,0,0,0,0,0,0,0,0,0,0,0,0,0,0,0,0,0,0,0,0,"Maintenance",0,0,0,0,0,0,0,0,0,0,0,0,0,0,0,0,0,0,0,0,0,0,0,0,0,0,0,0,0,0,0,0,0,0,0,0,0,0,0,0,0,0,0,0,0,0,0,0,0,0,0,0,0,0,0,0,0,0,0,0,0,0,0,0,0,0,0,0,0,0,0,0,0,0,0,0,0,0,0,0,0,0,0,0,0,0,0,0,0,0,0,0,0,0,0,0,0,0,0,0,0,null,null,"Utility",0,0,0,0,0,0,0,0,0,0,0,0,0,0,0,0,0,0,0,0,0,0,0,0,0,0,0,0,0,0,0,0,0,0,0,0,0,0,0,0,0,0,0,0,0,0,0,0,0,0,0,0,0,0,0,0,0,0,0,0,0,0,0,0,0,0,0,0,0,0,0,0,0,0,0,0,0,0,0,0,0,0,0,0,0,0,0,0,0,0,0,0,0,0,0,0,0,0,0,0,0]
[4,4,0,0,4,null,"A201099",0,0,"Other Basement Excavation",0,0,0,0,{"$nulls":18},"A201099",0,0,0,0,"",0,0,0,0,0,0,0,0,0,0,{"v":0.01,"d":"1.00%"},0,0,0,0,0,0,0,0,0,0,null,"Capital",0,0,0,0,0,0,0,0,0,0,0,0,0,0,0,0,0,0,0,0,0,0,0,0,0,0,0,0,0,0,0,0,0,0,0,0,0,0,0,0,0,0,0,0,0,0,0,0,0,0,0,0,0,0,0,0,0,0,0,0,0,0,0,0,0,0,0,0,0,0,0,0,0,0,0,0,0,0,0,0,0,0,0,0,0,0,0,0,0,0,0,0,0,0,0,0,0,0,0,0,0,"Maintenance",0,0,0,0,0,0,0,0,0,0,0,0,0,0,0,0,0,0,0,0,0,0,0,0,0,0,0,0,0,0,0,0,0,0,0,0,0,0,0,0,0,0,0,0,0,0,0,0,0,0,0,0,0,0,0,0,0,0,0,0,0,0,0,0,0,0,0,0,0,0,0,0,0,0,0,0,0,0,0,0,0,0,0,0,0,0,0,0,0,0,0,0,0,0,0,0,0,0,0,0,0,null,null,"Utility",0,0,0,0,0,0,0,0,0,0,0,0,0,0,0,0,0,0,0,0,0,0,0,0,0,0,0,0,0,0,0,0,0,0,0,0,0,0,0,0,0,0,0,0,0,0,0,0,0,0,0,0,0,0,0,0,0,0,0,0,0,0,0,0,0,0,0,0,0,0,0,0,0,0,0,0,0,0,0,0,0,0,0,0,0,0,0,0,0,0,0,0,0,0,0,0,0,0,0,0,0]
["Other 1","Other 1",0,0,"Other 1",null,"A201098",0,0,"Other",0,0,0,0,{"$nulls":18},"A201098",0,0,0,0,"",0,0,0,0,0,0,0,0,0,0,{"v":0.01,"d":"1.00%"},0,0,0,0,0,0,0,0,0,0,null,"Capital",0,0,0,0,0,0,0,0,0,0,0,0,0,0,0,0,0,0,0,0,0,0,0,0,0,0,0,0,0,0,0,0,0,0,0,0,0,0,0,0,0,0,0,0,0,0,0,0,0,0,0,0,0,0,0,0,0,0,0,0,0,0,0,0,0,0,0,0,0,0,0,0,0,0,0,0,0,0,0,0,0,0,0,0,0,0,0,0,0,0,0,0,0,0,0,0,0,0,0,0,0,"Maintenance",0,0,0,0,0,0,0,0,0,0,0,0,0,0,0,0,0,0,0,0,0,0,0,0,0,0,0,0,0,0,0,0,0,0,0,0,0,0,0,0,0,0,0,0,0,0,0,0,0,0,0,0,0,0,0,0,0,0,0,0,0,0,0,0,0,0,0,0,0,0,0,0,0,0,0,0,0,0,0,0,0,0,0,0,0,0,0,0,0,0,0,0,0,0,0,0,0,0,0,0,0,null,null,"Utility",0,0,0,0,0,0,0,0,0,0,0,0,0,0,0,0,0,0,0,0,0,0,0,0,0,0,0,0,0,0,0,0,0,0,0,0,0,0,0,0,0,0,0,0,0,0,0,0,0,0,0,0,0,0,0,0,0,0,0,0,0,0,0,0,0,0,0,0,0,0,0,0,0,0,0,0,0,0,0,0,0,0,0,0,0,0,0,0,0,0,0,0,0,0,0,0,0,0,0,0,0]
["Other 2","Other 2",0,0,"Other 2",null,"A201097",0,0,"Other",0,0,0,0,{"$nulls":18},"A201097",0,0,0,0,"",0,0,0,0,0,0,0,0,0,0,{"v":0.01,"d":"1.00%"},0,0,0,0,0,0,0,0,0,0,null,"Capital",0,0,0,0,0,0,0,0,0,0,0,0,0,0,0,0,0,0,0,0,0,0,0,0,0,0,0,0,0,0,0,0,0,0,0,0,0,0,0,0,0,0,0,0,0,0,0,0,0,0,0,0,0,0,0,0,0,0,0,0,0,0,0,0,0,0,0,0,0,0,0,0,0,0,0,0,0,0,0,0,0,0,0,0,0,0,0,0,0,0,0,0,0,0,0,0,0,0,0,0,0,"Maintenance",0,0,0,0,0,0,0,0,0,0,0,0,0,0,0,0,0,0,0,0,0,0,0,0,0,0,0,0,0,0,0,0,0,0,0,0,0,0,0,0,0,0,0,0,0,0,0,0,0,0,0,0,0,0,0,0,0,0,0,0,0,0,0,0,0,0,0,0,0,0,0,0,0,0,0,0,0,0,0,0,0,0,0,0,0,0,0,0,0,0,0,0,0,0,0,0,0,0,0,0,0,null,null,"Utility",0,0,0,0,0,0,0,0,0,0,0,0,0,0,0,0,0,0,0,0,0,0,0,0,0,0,0,0,0,0,0,0,0,0,0,0,0,0,0,0,0,0,0,0,0,0,0,0,0,0,0,0,0,0,0,0,0,0,0,0,0,0,0,0,0,0,0,0,0,0,0,0,0,0,0,0,0,0,0,0,0,0,0,0,0,0,0,0,0,0,0,0,0,0,0,0,0,0,0,0,0]
[3,3,0,0,3,null,"A2020",0,"Basement Walls",0,0,0,0,0,{"$nulls":18},"A2020",0,0,0,0,"",0,0,0,0,0,0,0,0,0,0,{"v":0.01,"d":"1.00%"},0,0,0,0,0,0,0,0,0,0,null,"Capital",0,0,0,0,0,0,0,0,0,0,0,0,0,0,0,0,0,0,0,0,0,0,0,0,0,0,0,0,0,0,0,0,0,0,0,0,0,0,0,0,0,0,0,0,0,0,0,0,0,0,0,0,0,0,0,0,0,0,0,0,0,0,0,0,0,0,0,0,0,0,0,0,0,0,0,0,0,0,0,0,0,0,0,0,0,0,0,0,0,0,0,0,0,0,0,0,0,0,0,0,0,"Maintenance",0,0,0,0,0,0,0,0,0,0,0,0,0,0,0,0,0,0,0,0,0,0,0,0,0,0,0,0,0,0,0,0,0,0,0,0,0,0,0,0,0,0,0,0,0,0,0,0,0,0,0,0,0,0,0,0,0,0,0,0,0,0,0,0,0,0,0,0,0,0,0,0,0,0,0,0,0,0,0,0,0,0,0,0,0,0,0,0,0,0,0,0,0,0,0,0,0,0,0,0,0,null,null,"Utility",0,0,0,0,0,0,0,0,0,0,0,0,0,0,0,0,0,0,0,0,0,0,0,0,0,0,0,0,0,0,0,0,0,0,0,0,0,0,0,0,0,0,0,0,0,0,0,0,0,0,0,0,0,0,0,0,0,0,0,0,0,0,0,0,0,0,0,0,0,0,0,0,0,0,0,0,0,0,0,0,0,0,0,0,0,0,0,0,0,0,0,0,0,0,0,0,0,0,0,0,0]
[4,4,0,0,4,null,"A202001",0,0,"Basement Wall Construction",0,0,0,0,{"$nulls":18},"A202001",0,0,0,0,"",0,0,0,0,0,0,0,0,0,0,{"v":0.01,"d":"1.00%"},0,0,0,0,0,0,0,0,0,0,null,"Capital",0,0,0,0,0,0,0,0,0,0,0,0,0,0,0,0,0,0,0,0,0,0,0,0,0,0,0,0,0,0,0,0,0,0,0,0,0,0,0,0,0,0,0,0,0,0,0,0,0,0,0,0,0,0,0,0,0,0,0,0,0,0,0,0,0,0,0,0,0,0,0,0,0,0,0,0,0,0,0,0,0,0,0,0,0,0,0,0,0,0,0,0,0,0,0,0,0,0,0,0,0,"Maintenance",0,0,0,0,0,0,0,0,0,0,0,0,0,0,0,0,0,0,0,0,0,0,0,0,0,0,0,0,0,0,0,0,0,0,0,0,0,0,0,0,0,0,0,0,0,0,0,0,0,0,0,0,0,0,0,0,0,0,0,0,0,0,0,0,0,0,0,0,0,0,0,0,0,0,0,0,0,0,0,0,0,0,0,0,0,0,0,0,0,0,0,0,0,0,0,0,0,0,0,0,0,null,null,"Utility",0,0,0,0,0,0,0,0,0,0,0,0,0,0,0,0,0,0,0,0,0,0,0,0,0,0,0,0,0,0,0,0,0,0,0,0,0,0,0,0,0,0,0,0,0,0,0,0,0,0,0,0,0,0,0,0,0,0,0,0,0,0,0,0,0,0,0,0,0,0,0,0,0,0,0,0,0,0,0,0,0,0,0,0,0,0,0,0,0,0,0,0,0,0,0,0,0,0,0,0,0]
[4,4,0,0,4,null,"A202002",0,0,"Moisture Protection",0,0,0,0,{"$nulls":18},"A202002",0,0,0,0,"",0,0,0,0,0,0,0,0,0,0,{"v":0.01,"d":"1.00%"},0,0,0,0,0,0,0,0,0,0,null,"Capital",0,0,0,0,0,0,0,0,0,0,0,0,0,0,0,0,0,0,0,0,0,0,0,0,0,0,0,0,0,0,0,0,0,0,0,0,0,0,0,0,0,0,0,0,0,0,0,0,0,0,0,0,0,0,0,0,0,0,0,0,0,0,0,0,0,0,0,0,0,0,0,0,0,0,0,0,0,0,0,0,0,0,0,0,0,0,0,0,0,0,0,0,0,0,0,0,0,0,0,0,0,"Maintenance",0,0,0,0,0,0,0,0,0,0,0,0,0,0,0,0,0,0,0,0,0,0,0,0,0,0,0,0,0,0,0,0,0,0,0,0,0,0,0,0,0,0,0,0,0,0,0,0,0,0,0,0,0,0,0,0,0,0,0,0,0,0,0,0,0,0,0,0,0,0,0,0,0,0,0,0,0,0,0,0,0,0,0,0,0,0,0,0,0,0,0,0,0,0,0,0,0,0,0,0,0,null,null,"Utility",0,0,0,0,0,0,0,0,0,0,0,0,0,0,0,0,0,0,0,0,0,0,0,0,0,0,0,0,0,0,0,0,0,0,0,0,0,0,0,0,0,0,0,0,0,0,0,0,0,0,0,0,0,0,0,0,0,0,0,0,0,0,0,0,0,0,0,0,0,0,0,0,0,0,0,0,0,0,0,0,0,0,0,0,0,0,0,0,0,0,0,0,0,0,0,0,0,0,0,0,0]
[4,4,0,0,4,null,"A202003",0,0,"Basement Wall Insulation",0,0,0,0,{"$nulls":18},"A202003",0,0,0,0,"",0,0,0,0,0,0,0,0,0,0,{"v":0.01,"d":"1.00%"},0,0,0,0,0,0,0,0,0,0,null,"Capital",0,0,0,0,0,0,0,0,0,0,0,0,0,0,0,0,0,0,0,0,0,0,0,0,0,0,0,0,0,0,0,0,0,0,0,0,0,0,0,0,0,0,0,0,0,0,0,0,0,0,0,0,0,0,0,0,0,0,0,0,0,0,0,0,0,0,0,0,0,0,0,0,0,0,0,0,0,0,0,0,0,0,0,0,0,0,0,0,0,0,0,0,0,0,0,0,0,0,0,0,0,"Maintenance",0,0,0,0,0,0,0,0,0,0,0,0,0,0,0,0,0,0,0,0,0,0,0,0,0,0,0,0,0,0,0,0,0,0,0,0,0,0,0,0,0,0,0,0,0,0,0,0,0,0,0,0,0,0,0,0,0,0,0,0,0,0,0,0,0,0,0,0,0,0,0,0,0,0,0,0,0,0,0,0,0,0,0,0,0,0,0,0,0,0,0,0,0,0,0,0,0,0,0,0,0,null,null,"Utility",0,0,0,0,0,0,0,0,0,0,0,0,0,0,0,0,0,0,0,0,0,0,0,0,0,0,0,0,0,0,0,0,0,0,0,0,0,0,0,0,0,0,0,0,0,0,0,0,0,0,0,0,0,0,0,0,0,0,0,0,0,0,0,0,0,0,0,0,0,0,0,0,0,0,0,0,0,0,0,0,0,0,0,0,0,0,0,0,0,0,0,0,0,0,0,0,0,0,0,0,0]
[4,4,0,0,4,null,"A202099",0,0,"Other Basement Walls",0,0,0,0,{"$nulls":18},"A202099",0,0,0,0,"",0,0,0,0,0,0,0,0,0,0,{"v":0.01,"d":"1.00%"},0,0,0,0,0,0,0,0,0,0,null,"Capital",0,0,0,0,0,0,0,0,0,0,0,0,0,0,0,0,0,0,0,0,0,0,0,0,0,0,0,0,0,0,0,0,0,0,0,0,0,0,0,0,0,0,0,0,0,0,0,0,0,0,0,0,0,0,0,0,0,0,0,0,0,0,0,0,0,0,0,0,0,0,0,0,0,0,0,0,0,0,0,0,0,0,0,0,0,0,0,0,0,0,0,0,0,0,0,0,0,0,0,0,0,"Maintenance",0,0,0,0,0,0,0,0,0,0,0,0,0,0,0,0,0,0,0,0,0,0,0,0,0,0,0,0,0,0,0,0,0,0,0,0,0,0,0,0,0,0,0,0,0,0,0,0,0,0,0,0,0,0,0,0,0,0,0,0,0,0,0,0,0,0,0,0,0,0,0,0,0,0,0,0,0,0,0,0,0,0,0,0,0,0,0,0,0,0,0,0,0,0,0,0,0,0,0,0,0,null,null,"Utility",0,0,0,0,0,0,0,0,0,0,0,0,0,0,0,0,0,0,0,0,0,0,0,0,0,0,0,0,0,0,0,0,0,0,0,0,0,0,0,0,0,0,0,0,0,0,0,0,0,0,0,0,0,0,0,0,0,0,0,0,0,0,0,0,0,0,0,0,0,0,0,0,0,0,0,0,0,0,0,0,0,0,0,0,0,0,0,0,0,0,0,0,0,0,0,0,0,0,0,0,0]
["Other 1","Other 1",0,0,"Other 1",null,"A202098",0,0,"Other",0,0,0,0,{"$nulls":18},"A202098",0,0,0,0,"",0,0,0,0,0,0,0,0,0,0,{"v":0.01,"d":"1.00%"},0,0,0,0,0,0,0,0,0,0,null,"Capital",0,0,0,0,0,0,0,0,0,0,0,0,0,0,0,0,0,0,0,0,0,0,0,0,0,0,0,0,0,0,0,0,0,0,0,0,0,0,0,0,0,0,0,0,0,0,0,0,0,0,0,0,0,0,0,0,0,0,0,0,0,0,0,0,0,0,0,0,0,0,0,0,0,0,0,0,0,0,0,0,0,0,0,0,0,0,0,0,0,0,0,0,0,0,0,0,0,0,0,0,0,"Maintenance",0,0,0,0,0,0,0,0,0,0,0,0,0,0,0,0,0,0,0,0,0,0,0,0,0,0,0,0,0,0,0,0,0,0,0,0,0,0,0,0,0,0,0,0,0,0,0,0,0,0,0,0,0,0,0,0,0,0,0,0,0,0,0,0,0,0,0,0,0,0,0,0,0,0,0,0,0,0,0,0,0,0,0,0,0,0,0,0,0,0,0,0,0,0,0,0,0,0,0,0,0,null,null,"Utility",0,0,0,0,0,0,0,0,0,0,0,0,0,0,0,0,0,0,0,0,0,0,0,0,0,0,0,0,0,0,0,0,0,0,0,0,0,0,0,0,0,0,0,0,0,0,0,0,0,0,0,0,0,0,0,0,0,0,0,0,0,0,0,0,0,0,0,0,0,0,0,0,0,0,0,0,0,0,0,0,0,0,0,0,0,0,0,0,0,0,0,0,0,0,0,0,0,0,0,0,0]
["Other 2","Other 2",0,0,"Other 2",null,"A202097",0,0,"Other",0,0,0,0,{"$nulls":18},"A202097",0,0,0,0,"",0,0,0,0,0,0,0,0,0,0,{"v":0.01,"d":"1.00%"},0,0,0,0,0,0,0,0,0,0,null,"Capital",0,0,0,0,0,0,0,0,0,0,0,0,0,0,0,0,0,0,0,0,0,0,0,0,0,0,0,0,0,0,0,0,0,0,0,0,0,0,0,0,0,0,0,0,0,0,0,0,0,0,0,0,0,0,0,0,0,0,0,0,0,0,0,0,0,0,0,0,0,0,0,0,0,0,0,0,0,0,0,0,0,0,0,0,0,0,0,0,0,0,0,0,0,0,0,0,0,0,0,0,0,"Maintenance",0,0,0,0,0,0,0,0,0,0,0,0,0,0,0,0,0,0,0,0,0,0,0,0,0,0,0,0,0,0,0,0,0,0,0,0,0,0,0,0,0,0,0,0,0,0,0,0,0,0,0,0,0,0,0,0,0,0,0,0,0,0,0,0,0,0,0,0,0,0,0,0,0,0,0,0,0,0,0,0,0,0,0,0,0,0,0,0,0,0,0,0,0,0,0,0,0,0,0,0,0,null,null,"Utility",0,0,0,0,0,0,0,0,0,0,0,0,0,0,0,0,0,0,0,0,0,0,0,0,0,0,0,0,0,0,0,0,0,0,0,0,0,0,0,0,0,0,0,0,0,0,0,0,0,0,0,0,0,0,0,0,0,0,0,0,0,0,0,0,0,0,0,0,0,0,0,0,0,0,0,0,0,0,0,0,0,0,0,0,0,0,0,0,0,0,0,0,0,0,0,0,0,0,0,0,0]
[2,2,0,0,2,null,"B","Shell",0,0,0,0,0,0,{"$nulls":18},"B",0,0,0,0,"",0,0,0,0,0,0,0,0,0,0,{"v":0.01,"d":"1.00%"},0,0,0,0,0,0,0,0,0,0,null,"Capital",0,0,0,0,0,0,0,0,0,0,0,0,0,0,0,0,0,0,0,0,0,0,0,0,0,0,0,0,0,0,0,0,0,0,0,0,0,0,0,0,0,0,0,0,0,0,0,0,0,0,0,0,0,0,0,0,0,0,0,0,0,0,0,0,0,0,0,0,0,0,0,0,0,0,0,0,0,0,0,0,0,0,0,0,0,0,0,0,0,0,0,0,0,0,0,0,0,0,0,0,0,"Maintenance",0,0,0,0,0,0,0,0,0,0,0,0,0,0,0,0,0,0,0,0,0,0,0,0,0,0,0,0,0,0,0,0,0,0,0,0,0,0,0,0,0,0,0,0,0,0,0,0,0,0,0,0,0,0,0,0,0,0,0,0,0,0,0,0,0,0,0,0,0,0,0,0,0,0,0,0,0,0,0,0,0,0,0,0,0,0,0,0,0,0,0,0,0,0,0,0,0,0,0,0,0,null,null,"Utility",0,0,0,0,0,0,0,0,0,0,0,0,0,0,0,0,0,0,0,0,0,0,0,0,0,0,0,0,0,0,0,0,0,0,0,0,0,0,0,0,0,0,0,0,0,0,0,0,0,0,0,0,0,0,0,0,0,0,0,0,0,0,0,0,0,0,0,0,0,0,0,0,0,0,0,0,0,0,0,0,0,0,0,0,0,0,0,0,0,0,0,0,0,0,0,0,0,0,0,0,0]
[2,2,0,0,2,null,"B10","Superstructure",0,0,0,0,0,0,{"$nulls":18},"B10",0,0,0,0,"",0,0,0,0,0,0,0,0,0,0,{"v":0.01,"d":"1.00%"},0,0,0,0,0,0,0,0,0,0,null,"Capital",0,0,0,0,0,0,0,0,0,0,0,0,0,0,0,0,0,0,0,0,0,0,0,0,0,0,0,0,0,0,0,0,0,0,0,0,0,0,0,0,0,0,0,0,0,0,0,0,0,0,0,0,0,0,0,0,0,0,0,0,0,0,0,0,0,0,0,0,0,0,0,0,0,0,0,0,0,0,0,0,0,0,0,0,0,0,0,0,0,0,0,0,0,0,0,0,0,0,0,0,0,"Maintenance",0,0,0,0,0,0,0,0,0,0,0,0,0,0,0,0,0,0,0,0,0,0,0,0,0,0,0,0,0,0,0,0,0,0,0,0,0,0,0,0,0,0,0,0,0,0,0,0,0,0,0,0,0,0,0,0,0,0,0,0,0,0,0,0,0,0,0,0,0,0,0,0,0,0,0,0,0,0,0,0,0,0,0,0,0,0,0,0,0,0,0,0,0,0,0,0,0,0,0,0,0,null,null,"Utility",0,0,0,0,0,0,0,0,0,0,0,0,0,0,0,0,0,0,0,0,0,0,0,0,0,0,0,0,0,0,0,0,0,0,0,0,0,0,0,0,0,0,0,0,0,0,0,0,0,0,0,0,0,0,0,0,0,0,0,0,0,0,0,0,0,0,0,0,0,0,0,0,0,0,0,0,0,0,0,0,0,0,0,0,0,0,0,0,0,0,0,0,0,0,0,0,0,0,0,0,0]
[3,3,0,0,3,null,"B1010",0,"Floor Construction",0,0,0,0,0,{"$nulls":18},"B1010",0,0,0,0,"",0,0,0,0,0,0,0,0,0,0,{"v":0.01,"d":"1.00%"},0,0,0,0,0,0,0,0,0,0,null,"Capital",0,0,0,0,0,0,0,0,0,0,0,0,0,0,0,0,0,0,0,0,0,0,0,0,0,0,0,0,0,0,0,0,0,0,0,0,0,0,0,0,0,0,0,0,0,0,0,0,0,0,0,0,0,0,0,0,0,0,0,0,0,0,0,0,0,0,0,0,0,0,0,0,0,0,0,0,0,0,0,0,0,0,0,0,0,0,0,0,0,0,0,0,0,0,0,0,0,0,0,0,0,"Maintenance",0,0,0,0,0,0,0,0,0,0,0,0,0,0,0,0,0,0,0,0,0,0,0,0,0,0,0,0,0,0,0,0,0,0,0,0,0,0,0,0,0,0,0,0,0,0,0,0,0,0,0,0,0,0,0,0,0,0,0,0,0,0,0,0,0,0,0,0,0,0,0,0,0,0,0,0,0,0,0,0,0,0,0,0,0,0,0,0,0,0,0,0,0,0,0,0,0,0,0,0,0,null,null,"Utility",0,0,0,0,0,0,0,0,0,0,0,0,0,0,0,0,0,0,0,0,0,0,0,0,0,0,0,0,0,0,0,0,0,0,0,0,0,0,0,0,0,0,0,0,0,0,0,0,0,0,0,0,0,0,0,0,0,0,0,0,0,0,0,0,0,0,0,0,0,0,0,0,0,0,0,0,0,0,0,0,0,0,0,0,0,0,0,0,0,0,0,0,0,0,0,0,0,0,0,0,0]
[4,4,0,0,4,null,"B101001",0,0,"Structural Frame",0,0,0,0,{"$nulls":18},"B101001",0,0,0,0,"",0,0,0,0,0,0,0,0,0,0,{"v":0.01,"d":"1.00%"},0,0,0,0,0,0,0,0,0,0,null,"Capital",0,0,0,0,0,0,0,0,0,0,0,0,0,0,0,0,0,0,0,0,0,0,0,0,0,0,0,0,0,0,0,0,0,0,0,0,0,0,0,0,0,0,0,0,0,0,0,0,0,0,0,0,0,0,0,0,0,0,0,0,0,0,0,0,0,0,0,0,0,0,0,0,0,0,0,0,0,0,0,0,0,0,0,0,0,0,0,0,0,0,0,0,0,0,0,0,0,0,0,0,0,"Maintenance",0,0,0,0,0,0,0,0,0,0,0,0,0,0,0,0,0,0,0,0,0,0,0,0,0,0,0,0,0,0,0,0,0,0,0,0,0,0,0,0,0,0,0,0,0,0,0,0,0,0,0,0,0,0,0,0,0,0,0,0,0,0,0,0,0,0,0,0,0,0,0,0,0,0,0,0,0,0,0,0,0,0,0,0,0,0,0,0,0,0,0,0,0,0,0,0,0,0,0,0,0,null,null,"Utility",0,0,0,0,0,0,0,0,0,0,0,0,0,0,0,0,0,0,0,0,0,0,0,0,0,0,0,0,0,0,0,0,0,0,0,0,0,0,0,0,0,0,0,0,0,0,0,0,0,0,0,0,0,0,0,0,0,0,0,0,0,0,0,0,0,0,0,0,0,0,0,0,0,0,0,0,0,0,0,0,0,0,0,0,0,0,0,0,0,0,0,0,0,0,0,0,0,0,0,0,0]
[4,4,0,0,4,null,"B101002",0,0,"Structural Interior Walls",0,0,0,0,{"$nulls":18},"B101002",0,0,0,0,"",0,0,0,0,0,0,0,0,0,0,{"v":0.01,"d":"1.00%"},0,0,0,0,0,0,0,0,0,0,null,"Capital",0,0,0,0,0,0,0,0,0,0,0,0,0,0,0,0,0,0,0,0,0,0,0,0,0,0,0,0,0,0,0,0,0,0,0,0,0,0,0,0,0,0,0,0,0,0,0,0,0,0,0,0,0,0,0,0,0,0,0,0,0,0,0,0,0,0,0,0,0,0,0,0,0,0,0,0,0,0,0,0,0,0,0,0,0,0,0,0,0,0,0,0,0,0,0,0,0,0,0,0,0,"Maintenance",0,0,0,0,0,0,0,0,0,0,0,0,0,0,0,0,0,0,0,0,0,0,0,0,0,0,0,0,0,0,0,0,0,0,0,0,0,0,0,0,0,0,0,0,0,0,0,0,0,0,0,0,0,0,0,0,0,0,0,0,0,0,0,0,0,0,0,0,0,0,0,0,0,0,0,0,0,0,0,0,0,0,0,0,0,0,0,0,0,0,0,0,0,0,0,0,0,0,0,0,0,null,null,"Utility",0,0,0,0,0,0,0,0,0,0,0,0,0,0,0,0,0,0,0,0,0,0,0,0,0,0,0,0,0,0,0,0,0,0,0,0,0,0,0,0,0,0,0,0,0,0,0,0,0,0,0,0,0,0,0,0,0,0,0,0,0,0,0,0,0,0,0,0,0,0,0,0,0,0,0,0,0,0,0,0,0,0,0,0,0,0,0,0,0,0,0,0,0,0,0,0,0,0,0,0,0]
[4,4,0,0,4,null,"B101003",0,0,"Floor Decks And Slabs",0,0,0,0,{"$nulls":18},"B101003",0,0,0,0,"",0,0,0,0,0,0,0,0,0,0,{"v":0.01,"d":"1.00%"},0,0,0,0,0,0,0,0,0,0,null,"Capital",0,0,0,0,0,0,0,0,0,0,0,0,0,0,0,0,0,0,0,0,0,0,0,0,0,0,0,0,0,0,0,0,0,0,0,0,0,0,0,0,0,0,0,0,0,0,0,0,0,0,0,0,0,0,0,0,0,0,0,0,0,0,0,0,0,0,0,0,0,0,0,0,0,0,0,0,0,0,0,0,0,0,0,0,0,0,0,0,0,0,0,0,0,0,0,0,0,0,0,0,0,"Maintenance",0,0,0,0,0,0,0,0,0,0,0,0,0,0,0,0,0,0,0,0,0,0,0,0,0,0,0,0,0,0,0,0,0,0,0,0,0,0,0,0,0,0,0,0,0,0,0,0,0,0,0,0,0,0,0,0,0,0,0,0,0,0,0,0,0,0,0,0,0,0,0,0,0,0,0,0,0,0,0,0,0,0,0,0,0,0,0,0,0,0,0,0,0,0,0,0,0,0,0,0,0,null,null,"Utility",0,0,0,0,0,0,0,0,0,0,0,0,0,0,0,0,0,0,0,0,0,0,0,0,0,0,0,0,0,0,0,0,0,0,0,0,0,0,0,0,0,0,0,0,0,0,0,0,0,0,0,0,0,0,0,0,0,0,0,0,0,0,0,0,0,0,0,0,0,0,0,0,0,0,0,0,0,0,0,0,0,0,0,0,0,0,0,0,0,0,0,0,0,0,0,0,0,0,0,0,0]
[4,4,0,0,4,null,"B101004",0,0,"Balcony Construction",0,0,0,0,{"$nulls":18},"B101004",0,0,0,0,"",0,0,0,0,0,0,0,0,0,0,{"v":0.01,"d":"1.00%"},0,0,0,0,0,0,0,0,0,0,null,"Capital",0,0,0,0,0,0,0,0,0,0,0,0,0,0,0,0,0,0,0,0,0,0,0,0,0,0,0,0,0,0,0,0,0,0,0,0,0,0,0,0,0,0,0,0,0,0,0,0,0,0,0,0,0,0,0,0,0,0,0,0,0,0,0,0,0,0,0,0,0,0,0,0,0,0,0,0,0,0,0,0,0,0,0,0,0,0,0,0,0,0,0,0,0,0,0,0,0,0,0,0,0,"Maintenance",0,0,0,0,0,0,0,0,0,0,0,0,0,0,0,0,0,0,0,0,0,0,0,0,0,0,0,0,0,0,0,0,0,0,0,0,0,0,0,0,0,0,0,0,0,0,0,0,0,0,0,0,0,0,0,0,0,0,0,0,0,0,0,0,0,0,0,0,0,0,0,0,0,0,0,0,0,0,0,0,0,0,0,0,0,0,0,0,0,0,0,0,0,0,0,0,0,0,0,0,0,null,null,"Utility",0,0,0,0,0,0,0,0,0,0,0,0,0,0,0,0,0,0,0,0,0,0,0,0,0,0,0,0,0,0,0,0,0,0,0,0,0,0,0,0,0,0,0,0,0,0,0,0,0,0,0,0,0,0,0,0,0,0,0,0,0,0,0,0,0,0,0,0,0,0,0,0,0,0,0,0,0,0,0,0,0,0,0,0,0,0,0,0,0,0,0,0,0,0,0,0,0,0,0,0,0]
[4,4,0,0,4,null,"B101005",0,0,"Ramps",0,0,0,0,{"$nulls":18},"B101005",0,0,0,0,"",0,0,0,0,0,0,0,0,0,0,{"v":0.01,"d":"1.00%"},0,0,0,0,0,0,0,0,0,0,null,"Capital",0,0,0,0,0,0,0,0,0,0,0,0,0,0,0,0,0,0,0,0,0,0,0,0,0,0,0,0,0,0,0,0,0,0,0,0,0,0,0,0,0,0,0,0,0,0,0,0,0,0,0,0,0,0,0,0,0,0,0,0,0,0,0,0,0,0,0,0,0,0,0,0,0,0,0,0,0,0,0,0,0,0,0,0,0,0,0,0,0,0,0,0,0,0,0,0,0,0,0,0,0,"Maintenance",0,0,0,0,0,0,0,0,0,0,0,0,0,0,0,0,0,0,0,0,0,0,0,0,0,0,0,0,0,0,0,0,0,0,0,0,0,0,0,0,0,0,0,0,0,0,0,0,0,0,0,0,0,0,0,0,0,0,0,0,0,0,0,0,0,0,0,0,0,0,0,0,0,0,0,0,0,0,0,0,0,0,0,0,0,0,0,0,0,0,0,0,0,0,0,0,0,0,0,0,0,null,null,"Utility",0,0,0,0,0,0,0,0,0,0,0,0,0,0,0,0,0,0,0,0,0,0,0,0,0,0,0,0,0,0,0,0,0,0,0,0,0,0,0,0,0,0,0,0,0,0,0,0,0,0,0,0,0,0,0,0,0,0,0,0,0,0,0,0,0,0,0,0,0,0,0,0,0,0,0,0,0,0,0,0,0,0,0,0,0,0,0,0,0,0,0,0,0,0,0,0,0,0,0,0,0]
[4,4,0,0,4,null,"B101006",0,0,"Floor Raceway Systems",0,0,0,0,{"$nulls":18},"B101006",0,0,0,0,"",0,0,0,0,0,0,0,0,0,0,{"v":0.01,"d":"1.00%"},0,0,0,0,0,0,0,0,0,0,null,"Capital",0,0,0,0,0,0,0,0,0,0,0,0,0,0,0,0,0,0,0,0,0,0,0,0,0,0,0,0,0,0,0,0,0,0,0,0,0,0,0,0,0,0,0,0,0,0,0,0,0,0,0,0,0,0,0,0,0,0,0,0,0,0,0,0,0,0,0,0,0,0,0,0,0,0,0,0,0,0,0,0,0,0,0,0,0,0,0,0,0,0,0,0,0,0,0,0,0,0,0,0,0,"Maintenance",0,0,0,0,0,0,0,0,0,0,0,0,0,0,0,0,0,0,0,0,0,0,0,0,0,0,0,0,0,0,0,0,0,0,0,0,0,0,0,0,0,0,0,0,0,0,0,0,0,0,0,0,0,0,0,0,0,0,0,0,0,0,0,0,0,0,0,0,0,0,0,0,0,0,0,0,0,0,0,0,0,0,0,0,0,0,0,0,0,0,0,0,0,0,0,0,0,0,0,0,0,null,null,"Utility",0,0,0,0,0,0,0,0,0,0,0,0,0,0,0,0,0,0,0,0,0,0,0,0,0,0,0,0,0,0,0,0,0,0,0,0,0,0,0,0,0,0,0,0,0,0,0,0,0,0,0,0,0,0,0,0,0,0,0,0,0,0,0,0,0,0,0,0,0,0,0,0,0,0,0,0,0,0,0,0,0,0,0,0,0,0,0,0,0,0,0,0,0,0,0,0,0,0,0,0,0]
[4,4,0,0,4,null,"B101007",0,0,"Inclined And Stepped Floors",0,0,0,0,{"$nulls":18},"B101007",0,0,0,0,"",0,0,0,0,0,0,0,0,0,0,{"v":0.01,"d":"1.00%"},0,0,0,0,0,0,0,0,0,0,null,"Capital",0,0,0,0,0,0,0,0,0,0,0,0,0,0,0,0,0,0,0,0,0,0,0,0,0,0,0,0,0,0,0,0,0,0,0,0,0,0,0,0,0,0,0,0,0,0,0,0,0,0,0,0,0,0,0,0,0,0,0,0,0,0,0,0,0,0,0,0,0,0,0,0,0,0,0,0,0,0,0,0,0,0,0,0,0,0,0,0,0,0,0,0,0,0,0,0,0,0,0,0,0,"Maintenance",0,0,0,0,0,0,0,0,0,0,0,0,0,0,0,0,0,0,0,0,0,0,0,0,0,0,0,0,0,0,0,0,0,0,0,0,0,0,0,0,0,0,0,0,0,0,0,0,0,0,0,0,0,0,0,0,0,0,0,0,0,0,0,0,0,0,0,0,0,0,0,0,0,0,0,0,0,0,0,0,0,0,0,0,0,0,0,0,0,0,0,0,0,0,0,0,0,0,0,0,0,null,null,"Utility",0,0,0,0,0,0,0,0,0,0,0,0,0,0,0,0,0,0,0,0,0,0,0,0,0,0,0,0,0,0,0,0,0,0,0,0,0,0,0,0,0,0,0,0,0,0,0,0,0,0,0,0,0,0,0,0,0,0,0,0,0,0,0,0,0,0,0,0,0,0,0,0,0,0,0,0,0,0,0,0,0,0,0,0,0,0,0,0,0,0,0,0,0,0,0,0,0,0,0,0,0]
[4,4,0,0,4,null,"B101099",0,0,"Other Floor Construction",0,0,0,0,{"$nulls":18},"B101099",0,0,0,0,"",0,0,0,0,0,0,0,0,0,0,{"v":0.01,"d":"1.00%"},0,0,0,0,0,0,0,0,0,0,null,"Capital",0,0,0,0,0,0,0,0,0,0,0,0,0,0,0,0,0,0,0,0,0,0,0,0,0,0,0,0,0,0,0,0,0,0,0,0,0,0,0,0,0,0,0,0,0,0,0,0,0,0,0,0,0,0,0,0,0,0,0,0,0,0,0,0,0,0,0,0,0,0,0,0,0,0,0,0,0,0,0,0,0,0,0,0,0,0,0,0,0,0,0,0,0,0,0,0,0,0,0,0,0,"Maintenance",0,0,0,0,0,0,0,0,0,0,0,0,0,0,0,0,0,0,0,0,0,0,0,0,0,0,0,0,0,0,0,0,0,0,0,0,0,0,0,0,0,0,0,0,0,0,0,0,0,0,0,0,0,0,0,0,0,0,0,0,0,0,0,0,0,0,0,0,0,0,0,0,0,0,0,0,0,0,0,0,0,0,0,0,0,0,0,0,0,0,0,0,0,0,0,0,0,0,0,0,0,null,null,"Utility",0,0,0,0,0,0,0,0,0,0,0,0,0,0,0,0,0,0,0,0,0,0,0,0,0,0,0,0,0,0,0,0,0,0,0,0,0,0,0,0,0,0,0,0,0,0,0,0,0,0,0,0,0,0,0,0,0,0,0,0,0,0,0,0,0,0,0,0,0,0,0,0,0,0,0,0,0,0,0,0,0,0,0,0,0,0,0,0,0,0,0,0,0,0,0,0,0,0,0,0,0]
["Other 1","Other 1",0,0,"Other 1",null,"B101098",0,0,"Other",0,0,0,0,{"$nulls":18},"B101098",0,0,0,0,"",0,0,0,0,0,0,0,0,0,0,{"v":0.01,"d":"1.00%"},0,0,0,0,0,0,0,0,0,0,null,"Capital",0,0,0,0,0,0,0,0,0,0,0,0,0,0,0,0,0,0,0,0,0,0,0,0,0,0,0,0,0,0,0,0,0,0,0,0,0,0,0,0,0,0,0,0,0,0,0,0,0,0,0,0,0,0,0,0,0,0,0,0,0,0,0,0,0,0,0,0,0,0,0,0,0,0,0,0,0,0,0,0,0,0,0,0,0,0,0,0,0,0,0,0,0,0,0,0,0,0,0,0,0,"Maintenance",0,0,0,0,0,0,0,0,0,0,0,0,0,0,0,0,0,0,0,0,0,0,0,0,0,0,0,0,0,0,0,0,0,0,0,0,0,0,0,0,0,0,0,0,0,0,0,0,0,0,0,0,0,0,0,0,0,0,0,0,0,0,0,0,0,0,0,0,0,0,0,0,0,0,0,0,0,0,0,0,0,0,0,0,0,0,0,0,0,0,0,0,0,0,0,0,0,0,0,0,0,null,null,"Utility",0,0,0,0,0,0,0,0,0,0,0,0,0,0,0,0,0,0,0,0,0,0,0,0,0,0,0,0,0,0,0,0,0,0,0,0,0,0,0,0,0,0,0,0,0,0,0,0,0,0,0,0,0,0,0,0,0,0,0,0,0,0,0,0,0,0,0,0,0,0,0,0,0,0,0,0,0,0,0,0,0,0,0,0,0,0,0,0,0,0,0,0,0,0,0,0,0,0,0,0,0]
["Other 2","Other 2",0,0,"Other 2",null,"B101097",0,0,"Other",0,0,0,0,{"$nulls":18},"B101097",0,0,0,0,"",0,0,0,0,0,0,0,0,0,0,{"v":0.01,"d":"1.00%"},0,0,0,0,0,0,0,0,0,0,null,"Capital",0,0,0,0,0,0,0,0,0,0,0,0,0,0,0,0,0,0,0,0,0,0,0,0,0,0,0,0,0,0,0,0,0,0,0,0,0,0,0,0,0,0,0,0,0,0,0,0,0,0,0,0,0,0,0,0,0,0,0,0,0,0,0,0,0,0,0,0,0,0,0,0,0,0,0,0,0,0,0,0,0,0,0,0,0,0,0,0,0,0,0,0,0,0,0,0,0,0,0,0,0,"Maintenance",0,0,0,0,0,0,0,0,0,0,0,0,0,0,0,0,0,0,0,0,0,0,0,0,0,0,0,0,0,0,0,0,0,0,0,0,0,0,0,0,0,0,0,0,0,0,0,0,0,0,0,0,0,0,0,0,0,0,0,0,0,0,0,0,0,0,0,0,0,0,0,0,0,0,0,0,0,0,0,0,0,0,0,0,0,0,0,0,0,0,0,0,0,0,0,0,0,0,0,0,0,null,null,"Utility",0,0,0,0,0,0,0,0,0,0,0,0,0,0,0,0,0,0,0,0,0,0,0,0,0,0,0,0,0,0,0,0,0,0,0,0,0,0,0,0,0,0,0,0,0,0,0,0,0,0,0,0,0,0,0,0,0,0,0,0,0,0,0,0,0,0,0,0,0,0,0,0,0,0,0,0,0,0,0,0,0,0,0,0,0,0,0,0,0,0,0,0,0,0,0,0,0,0,0,0,0]
[3,3,0,0,3,null,"B1020",0,"Roof Construction",0,0,0,0,0,{"$nulls":18},"B1020",0,0,0,0,"",0,0,0,0,0,0,0,0,0,0,{"v":0.01,"d":"1.00%"},0,0,0,0,0,0,0,0,0,0,null,"Capital",0,0,0,0,0,0,0,0,0,0,0,0,0,0,0,0,0,0,0,0,0,0,0,0,0,0,0,0,0,0,0,0,0,0,0,0,0,0,0,0,0,0,0,0,0,0,0,0,0,0,0,0,0,0,0,0,0,0,0,0,0,0,0,0,0,0,0,0,0,0,0,0,0,0,0,0,0,0,0,0,0,0,0,0,0,0,0,0,0,0,0,0,0,0,0,0,0,0,0,0,0,"Maintenance",0,0,0,0,0,0,0,0,0,0,0,0,0,0,0,0,0,0,0,0,0,0,0,0,0,0,0,0,0,0,0,0,0,0,0,0,0,0,0,0,0,0,0,0,0,0,0,0,0,0,0,0,0,0,0,0,0,0,0,0,0,0,0,0,0,0,0,0,0,0,0,0,0,0,0,0,0,0,0,0,0,0,0,0,0,0,0,0,0,0,0,0,0,0,0,0,0,0,0,0,0,null,null,"Utility",0,0,0,0,0,0,0,0,0,0,0,0,0,0,0,0,0,0,0,0,0,0,0,0,0,0,0,0,0,0,0,0,0,0,0,0,0,0,0,0,0,0,0,0,0,0,0,0,0,0,0,0,0,0,0,0,0,0,0,0,0,0,0,0,0,0,0,0,0,0,0,0,0,0,0,0,0,0,0,0,0,0,0,0,0,0,0,0,0,0,0,0,0,0,0,0,0,0,0,0,0]
[4,4,0,0,4,null,"B102011",0,0,"Structural Frame",0,0,0,0,{"$nulls":18},"B102011",0,0,0,0,"",0,0,0,0,0,0,0,0,0,0,{"v":0.01,"d":"1.00%"},0,0,0,0,0,0,0,0,0,0,null,"Capital",0,0,0,0,0,0,0,0,0,0,0,0,0,0,0,0,0,0,0,0,0,0,0,0,0,0,0,0,0,0,0,0,0,0,0,0,0,0,0,0,0,0,0,0,0,0,0,0,0,0,0,0,0,0,0,0,0,0,0,0,0,0,0,0,0,0,0,0,0,0,0,0,0,0,0,0,0,0,0,0,0,0,0,0,0,0,0,0,0,0,0,0,0,0,0,0,0,0,0,0,0,"Maintenance",0,0,0,0,0,0,0,0,0,0,0,0,0,0,0,0,0,0,0,0,0,0,0,0,0,0,0,0,0,0,0,0,0,0,0,0,0,0,0,0,0,0,0,0,0,0,0,0,0,0,0,0,0,0,0,0,0,0,0,0,0,0,0,0,0,0,0,0,0,0,0,0,0,0,0,0,0,0,0,0,0,0,0,0,0,0,0,0,0,0,0,0,0,0,0,0,0,0,0,0,0,null,null,"Utility",0,0,0,0,0,0,0,0,0,0,0,0,0,0,0,0,0,0,0,0,0,0,0,0,0,0,0,0,0,0,0,0,0,0,0,0,0,0,0,0,0,0,0,0,0,0,0,0,0,0,0,0,0,0,0,0,0,0,0,0,0,0,0,0,0,0,0,0,0,0,0,0,0,0,0,0,0,0,0,0,0,0,0,0,0,0,0,0,0,0,0,0,0,0,0,0,0,0,0,0,0]
[4,4,0,0,4,null,"B102002",0,0,"Structural Interior Walls",0,0,0,0,{"$nulls":18},"B102002",0,0,0,0,"",0,0,0,0,0,0,0,0,0,0,{"v":0.01,"d":"1.00%"},0,0,0,0,0,0,0,0,0,0,null,"Capital",0,0,0,0,0,0,0,0,0,0,0,0,0,0,0,0,0,0,0,0,0,0,0,0,0,0,0,0,0,0,0,0,0,0,0,0,0,0,0,0,0,0,0,0,0,0,0,0,0,0,0,0,0,0,0,0,0,0,0,0,0,0,0,0,0,0,0,0,0,0,0,0,0,0,0,0,0,0,0,0,0,0,0,0,0,0,0,0,0,0,0,0,0,0,0,0,0,0,0,0,0,"Maintenance",0,0,0,0,0,0,0,0,0,0,0,0,0,0,0,0,0,0,0,0,0,0,0,0,0,0,0,0,0,0,0,0,0,0,0,0,0,0,0,0,0,0,0,0,0,0,0,0,0,0,0,0,0,0,0,0,0,0,0,0,0,0,0,0,0,0,0,0,0,0,0,0,0,0,0,0,0,0,0,0,0,0,0,0,0,0,0,0,0,0,0,0,0,0,0,0,0,0,0,0,0,null,null,"Utility",0,0,0,0,0,0,0,0,0,0,0,0,0,0,0,0,0,0,0,0,0,0,0,0,0,0,0,0,0,0,0,0,0,0,0,0,0,0,0,0,0,0,0,0,0,0,0,0,0,0,0,0,0,0,0,0,0,0,0,0,0,0,0,0,0,0,0,0,0,0,0,0,0,0,0,0,0,0,0,0,0,0,0,0,0,0,0,0,0,0,0,0,0,0,0,0,0,0,0,0,0]
[4,4,0,0,4,null,"B102003",0,0,"Roof Decks And Slabs",0,0,0,0,{"$nulls":18},"B102003",0,0,0,0,"",0,0,0,0,0,0,0,0,0,0,{"v":0.01,"d":"1.00%"},0,0,0,0,0,0,0,0,0,0,null,"Capital",0,0,0,0,0,0,0,0,0,0,0,0,0,0,0,0,0,0,0,0,0,0,0,0,0,0,0,0,0,0,0,0,0,0,0,0,0,0,0,0,0,0,0,0,0,0,0,0,0,0,0,0,0,0,0,0,0,0,0,0,0,0,0,0,0,0,0,0,0,0,0,0,0,0,0,0,0,0,0,0,0,0,0,0,0,0,0,0,0,0,0,0,0,0,0,0,0,0,0,0,0,"Maintenance",0,0,0,0,0,0,0,0,0,0,0,0,0,0,0,0,0,0,0,0,0,0,0,0,0,0,0,0,0,0,0,0,0,0,0,0,0,0,0,0,0,0,0,0,0,0,0,0,0,0,0,0,0,0,0,0,0,0,0,0,0,0,0,0,0,0,0,0,0,0,0,0,0,0,0,0,0,0,0,0,0,0,0,0,0,0,0,0,0,0,0,0,0,0,0,0,0,0,0,0,0,null,null,"Utility",0,0,0,0,0,0,0,0,0,0,0,0,0,0,0,0,0,0,0,0,0,0,0,0,0,0,0,0,0,0,0,0,0,0,0,0,0,0,0,0,0,0,0,0,0,0,0,0,0,0,0,0,0,0,0,0,0,0,0,0,0,0,0,0,0,0,0,0,0,0,0,0,0,0,0,0,0,0,0,0,0,0,0,0,0,0,0,0,0,0,0,0,0,0,0,0,0,0,0,0,0]
[4,4,0,0,4,null,"B102004",0,0,"Canopies",0,0,0,0,{"$nulls":18},"B102004",0,0,0,0,"",0,0,0,0,0,0,0,0,0,0,{"v":0.01,"d":"1.00%"},0,0,0,0,0,0,0,0,0,0,null,"Capital",0,0,0,0,0,0,0,0,0,0,0,0,0,0,0,0,0,0,0,0,0,0,0,0,0,0,0,0,0,0,0,0,0,0,0,0,0,0,0,0,0,0,0,0,0,0,0,0,0,0,0,0,0,0,0,0,0,0,0,0,0,0,0,0,0,0,0,0,0,0,0,0,0,0,0,0,0,0,0,0,0,0,0,0,0,0,0,0,0,0,0,0,0,0,0,0,0,0,0,0,0,"Maintenance",0,0,0,0,0,0,0,0,0,0,0,0,0,0,0,0,0,0,0,0,0,0,0,0,0,0,0,0,0,0,0,0,0,0,0,0,0,0,0,0,0,0,0,0,0,0,0,0,0,0,0,0,0,0,0,0,0,0,0,0,0,0,0,0,0,0,0,0,0,0,0,0,0,0,0,0,0,0,0,0,0,0,0,0,0,0,0,0,0,0,0,0,0,0,0,0,0,0,0,0,0,null,null,"Utility",0,0,0,0,0,0,0,0,0,0,0,0,0,0,0,0,0,0,0,0,0,0,0,0,0,0,0,0,0,0,0,0,0,0,0,0,0,0,0,0,0,0,0,0,0,0,0,0,0,0,0,0,0,0,0,0,0,0,0,0,0,0,0,0,0,0,0,0,0,0,0,0,0,0,0,0,0,0,0,0,0,0,0,0,0,0,0,0,0,0,0,0,0,0,0,0,0,0,0,0,0]
[4,4,0,0,4,null,"B102099",0,0,"Other Roof Construction",0,0,0,0,{"$nulls":18},"B102099",0,0,0,0,"",0,0,0,0,0,0,0,0,0,0,{"v":0.01,"d":"1.00%"},0,0,0,0,0,0,0,0,0,0,null,"Capital",0,0,0,0,0,0,0,0,0,0,0,0,0,0,0,0,0,0,0,0,0,0,0,0,0,0,0,0,0,0,0,0,0,0,0,0,0,0,0,0,0,0,0,0,0,0,0,0,0,0,0,0,0,0,0,0,0,0,0,0,0,0,0,0,0,0,0,0,0,0,0,0,0,0,0,0,0,0,0,0,0,0,0,0,0,0,0,0,0,0,0,0,0,0,0,0,0,0,0,0,0,"Maintenance",0,0,0,0,0,0,0,0,0,0,0,0,0,0,0,0,0,0,0,0,0,0,0,0,0,0,0,0,0,0,0,0,0,0,0,0,0,0,0,0,0,0,0,0,0,0,0,0,0,0,0,0,0,0,0,0,0,0,0,0,0,0,0,0,0,0,0,0,0,0,0,0,0,0,0,0,0,0,0,0,0,0,0,0,0,0,0,0,0,0,0,0,0,0,0,0,0,0,0,0,0,null,null,"Utility",0,0,0,0,0,0,0,0,0,0,0,0,0,0,0,0,0,0,0,0,0,0,0,0,0,0,0,0,0,0,0,0,0,0,0,0,0,0,0,0,0,0,0,0,0,0,0,0,0,0,0,0,0,0,0,0,0,0,0,0,0,0,0,0,0,0,0,0,0,0,0,0,0,0,0,0,0,0,0,0,0,0,0,0,0,0,0,0,0,0,0,0,0,0,0,0,0,0,0,0,0]
["Other 1","Other 1",0,0,"Other 1",null,"B102098",0,0,"Other",0,0,0,0,{"$nulls":18},"B102098",0,0,0,0,"",0,0,0,0,0,0,0,0,0,0,{"v":0.01,"d":"1.00%"},0,0,0,0,0,0,0,0,0,0,null,"Capital",0,0,0,0,0,0,0,0,0,0,0,0,0,0,0,0,0,0,0,0,0,0,0,0,0,0,0,0,0,0,0,0,0,0,0,0,0,0,0,0,0,0,0,0,0,0,0,0,0,0,0,0,0,0,0,0,0,0,0,0,0,0,0,0,0,0,0,0,0,0,0,0,0,0,0,0,0,0,0,0,0,0,0,0,0,0,0,0,0,0,0,0,0,0,0,0,0,0,0,0,0,"Maintenance",0,0,0,0,0,0,0,0,0,0,0,0,0,0,0,0,0,0,0,0,0,0,0,0,0,0,0,0,0,0,0,0,0,0,0,0,0,0,0,0,0,0,0,0,0,0,0,0,0,0,0,0,0,0,0,0,0,0,0,0,0,0,0,0,0,0,0,0,0,0,0,0,0,0,0,0,0,0,0,0,0,0,0,0,0,0,0,0,0,0,0,0,0,0,0,0,0,0,0,0,0,null,null,"Utility",0,0,0,0,0,0,0,0,0,0,0,0,0,0,0,0,0,0,0,0,0,0,0,0,0,0,0,0,0,0,0,0,0,0,0,0,0,0,0,0,0,0,0,0,0,0,0,0,0,0,0,0,0,0,0,0,0,0,0,0,0,0,0,0,0,0,0,0,0,0,0,0,0,0,0,0,0,0,0,0,0,0,0,0,0,0,0,0,0,0,0,0,0,0,0,0,0,0,0,0,0]
["Other 2","Other 2",0,0,"Other 2",null,"B102097",0,0,"Other",0,0,0,0,{"$nulls":18},"B102097",0,0,0,0,"",0,0,0,0,0,0,0,0,0,0,{"v":0.01,"d":"1.00%"},0,0,0,0,0,0,0,0,0,0,null,"Capital",0,0,0,0,0,0,0,0,0,0,0,0,0,0,0,0,0,0,0,0,0,0,0,0,0,0,0,0,0,0,0,0,0,0,0,0,0,0,0,0,0,0,0,0,0,0,0,0,0,0,0,0,0,0,0,0,0,0,0,0,0,0,0,0,0,0,0,0,0,0,0,0,0,0,0,0,0,0,0,0,0,0,0,0,0,0,0,0,0,0,0,0,0,0,0,0,0,0,0,0,0,"Maintenance",0,0,0,0,0,0,0,0,0,0,0,0,0,0,0,0,0,0,0,0,0,0,0,0,0,0,0,0,0,0,0,0,0,0,0,0,0,0,0,0,0,0,0,0,0,0,0,0,0,0,0,0,0,0,0,0,0,0,0,0,0,0,0,0,0,0,0,0,0,0,0,0,0,0,0,0,0,0,0,0,0,0,0,0,0,0,0,0,0,0,0,0,0,0,0,0,0,0,0,0,0,null,null,"Utility",0,0,0,0,0,0,0,0,0,0,0,0,0,0,0,0,0,0,0,0,0,0,0,0,0,0,0,0,0,0,0,0,0,0,0,0,0,0,0,0,0,0,0,0,0,0,0,0,0,0,0,0,0,0,0,0,0,0,0,0,0,0,0,0,0,0,0,0,0,0,0,0,0,0,0,0,0,0,0,0,0,0,0,0,0,0,0,0,0,0,0,0,0,0,0,0,0,0,0,0,0]
[2,2,0,0,2,null,"B20","Exterior Enclosure",0,0,0,0,0,0,{"$nulls":18},"B20",0,0,0,0,"",0,0,0,0,0,0,0,0,0,0,{"v":0.01,"d":"1.00%"},0,0,0,0,0,0,0,0,0,0,null,"Capital",0,0,0,0,0,0,0,0,0,0,0,0,0,0,0,0,0,0,0,0,0,0,0,0,0,0,0,0,0,0,0,0,0,0,0,0,0,0,0,0,0,0,0,0,0,0,0,0,0,0,0,0,0,0,0,0,0,0,0,0,0,0,0,0,0,0,0,0,0,0,0,0,0,0,0,0,0,0,0,0,0,0,0,0,0,0,0,0,0,0,0,0,0,0,0,0,0,0,0,0,0,"Maintenance",0,0,0,0,0,0,0,0,0,0,0,0,0,0,0,0,0,0,0,0,0,0,0,0,0,0,0,0,0,0,0,0,0,0,0,0,0,0,0,0,0,0,0,0,0,0,0,0,0,0,0,0,0,0,0,0,0,0,0,0,0,0,0,0,0,0,0,0,0,0,0,0,0,0,0,0,0,0,0,0,0,0,0,0,0,0,0,0,0,0,0,0,0,0,0,0,0,0,0,0,0,null,null,"Utility",0,0,0,0,0,0,0,0,0,0,0,0,0,0,0,0,0,0,0,0,0,0,0,0,0,0,0,0,0,0,0,0,0,0,0,0,0,0,0,0,0,0,0,0,0,0,0,0,0,0,0,0,0,0,0,0,0,0,0,0,0,0,0,0,0,0,0,0,0,0,0,0,0,0,0,0,0,0,0,0,0,0,0,0,0,0,0,0,0,0,0,0,0,0,0,0,0,0,0,0,0]
[3,3,0,0,3,null,"B2010",0,"Exterior Walls",0,0,0,0,0,{"$nulls":18},"B2010",0,0,0,0,"",0,0,0,0,0,0,0,0,0,0,{"v":0.01,"d":"1.00%"},0,0,0,0,0,0,0,0,0,0,null,"Capital",0,0,0,0,0,0,0,0,0,0,0,0,0,0,0,0,0,0,0,0,0,0,0,0,0,0,0,0,0,0,0,0,0,0,0,0,0,0,0,0,0,0,0,0,0,0,0,0,0,0,0,0,0,0,0,0,0,0,0,0,0,0,0,0,0,0,0,0,0,0,0,0,0,0,0,0,0,0,0,0,0,0,0,0,0,0,0,0,0,0,0,0,0,0,0,0,0,0,0,0,0,"Maintenance",0,0,0,0,0,0,0,0,0,0,0,0,0,0,0,0,0,0,0,0,0,0,0,0,0,0,0,0,0,0,0,0,0,0,0,0,0,0,0,0,0,0,0,0,0,0,0,0,0,0,0,0,0,0,0,0,0,0,0,0,0,0,0,0,0,0,0,0,0,0,0,0,0,0,0,0,0,0,0,0,0,0,0,0,0,0,0,0,0,0,0,0,0,0,0,0,0,0,0,0,0,null,null,"Utility",0,0,0,0,0,0,0,0,0,0,0,0,0,0,0,0,0,0,0,0,0,0,0,0,0,0,0,0,0,0,0,0,0,0,0,0,0,0,0,0,0,0,0,0,0,0,0,0,0,0,0,0,0,0,0,0,0,0,0,0,0,0,0,0,0,0,0,0,0,0,0,0,0,0,0,0,0,0,0,0,0,0,0,0,0,0,0,0,0,0,0,0,0,0,0,0,0,0,0,0,0]
[4,4,0,0,4,null,"B201001",0,0,"Exterior Closure",0,0,0,0,{"$nulls":18},"B201001",0,0,0,0,"",0,0,0,0,0,0,0,0,0,0,{"v":0.01,"d":"1.00%"},0,0,0,0,0,0,0,0,0,0,null,"Capital",0,0,0,0,0,0,0,0,0,0,0,0,0,0,0,0,0,0,0,0,0,0,0,0,0,0,0,0,0,0,0,0,0,0,0,0,0,0,0,0,0,0,0,0,0,0,0,0,0,0,0,0,0,0,0,0,0,0,0,0,0,0,0,0,0,0,0,0,0,0,0,0,0,0,0,0,0,0,0,0,0,0,0,0,0,0,0,0,0,0,0,0,0,0,0,0,0,0,0,0,0,"Maintenance",0,0,0,0,0,0,0,0,0,0,0,0,0,0,0,0,0,0,0,0,0,0,0,0,0,0,0,0,0,0,0,0,0,0,0,0,0,0,0,0,0,0,0,0,0,0,0,0,0,0,0,0,0,0,0,0,0,0,0,0,0,0,0,0,0,0,0,0,0,0,0,0,0,0,0,0,0,0,0,0,0,0,0,0,0,0,0,0,0,0,0,0,0,0,0,0,0,0,0,0,0,null,null,"Utility",0,0,0,0,0,0,0,0,0,0,0,0,0,0,0,0,0,0,0,0,0,0,0,0,0,0,0,0,0,0,0,0,0,0,0,0,0,0,0,0,0,0,0,0,0,0,0,0,0,0,0,0,0,0,0,0,0,0,0,0,0,0,0,0,0,0,0,0,0,0,0,0,0,0,0,0,0,0,0,0,0,0,0,0,0,0,0,0,0,0,0,0,0,0,0,0,0,0,0,0,0]
[4,4,0,0,4,null,"B201002",0,0,"Exterior Wall Backup Construction",0,0,0,0,{"$nulls":18},"B201002",0,0,0,0,"",0,0,0,0,0,0,0,0,0,0,{"v":0.01,"d":"1.00%"},0,0,0,0,0,0,0,0,0,0,null,"Capital",0,0,0,0,0,0,0,0,0,0,0,0,0,0,0,0,0,0,0,0,0,0,0,0,0,0,0,0,0,0,0,0,0,0,0,0,0,0,0,0,0,0,0,0,0,0,0,0,0,0,0,0,0,0,0,0,0,0,0,0,0,0,0,0,0,0,0,0,0,0,0,0,0,0,0,0,0,0,0,0,0,0,0,0,0,0,0,0,0,0,0,0,0,0,0,0,0,0,0,0,0,"Maintenance",0,0,0,0,0,0,0,0,0,0,0,0,0,0,0,0,0,0,0,0,0,0,0,0,0,0,0,0,0,0,0,0,0,0,0,0,0,0,0,0,0,0,0,0,0,0,0,0,0,0,0,0,0,0,0,0,0,0,0,0,0,0,0,0,0,0,0,0,0,0,0,0,0,0,0,0,0,0,0,0,0,0,0,0,0,0,0,0,0,0,0,0,0,0,0,0,0,0,0,0,0,null,null,"Utility",0,0,0,0,0,0,0,0,0,0,0,0,0,0,0,0,0,0,0,0,0,0,0,0,0,0,0,0,0,0,0,0,0,0,0,0,0,0,0,0,0,0,0,0,0,0,0,0,0,0,0,0,0,0,0,0,0,0,0,0,0,0,0,0,0,0,0,0,0,0,0,0,0,0,0,0,0,0,0,0,0,0,0,0,0,0,0,0,0,0,0,0,0,0,0,0,0,0,0,0,0]
[4,4,0,0,4,null,"B201003",0,0,"Insulation And Vapor Retarder",0,0,0,0,{"$nulls":18},"B201003",0,0,0,0,"",0,0,0,0,0,0,0,0,0,0,{"v":0.01,"d":"1.00%"},0,0,0,0,0,0,0,0,0,0,null,"Capital",0,0,0,0,0,0,0,0,0,0,0,0,0,0,0,0,0,0,0,0,0,0,0,0,0,0,0,0,0,0,0,0,0,0,0,0,0,0,0,0,0,0,0,0,0,0,0,0,0,0,0,0,0,0,0,0,0,0,0,0,0,0,0,0,0,0,0,0,0,0,0,0,0,0,0,0,0,0,0,0,0,0,0,0,0,0,0,0,0,0,0,0,0,0,0,0,0,0,0,0,0,"Maintenance",0,0,0,0,0,0,0,0,0,0,0,0,0,0,0,0,0,0,0,0,0,0,0,0,0,0,0,0,0,0,0,0,0,0,0,0,0,0,0,0,0,0,0,0,0,0,0,0,0,0,0,0,0,0,0,0,0,0,0,0,0,0,0,0,0,0,0,0,0,0,0,0,0,0,0,0,0,0,0,0,0,0,0,0,0,0,0,0,0,0,0,0,0,0,0,0,0,0,0,0,0,null,null,"Utility",0,0,0,0,0,0,0,0,0,0,0,0,0,0,0,0,0,0,0,0,0,0,0,0,0,0,0,0,0,0,0,0,0,0,0,0,0,0,0,0,0,0,0,0,0,0,0,0,0,0,0,0,0,0,0,0,0,0,0,0,0,0,0,0,0,0,0,0,0,0,0,0,0,0,0,0,0,0,0,0,0,0,0,0,0,0,0,0,0,0,0,0,0,0,0,0,0,0,0,0,0]
[4,4,0,0,4,null,"B201004",0,0,"Parapets",0,0,0,0,{"$nulls":18},"B201004",0,0,0,0,"",0,0,0,0,0,0,0,0,0,0,{"v":0.01,"d":"1.00%"},0,0,0,0,0,0,0,0,0,0,null,"Capital",0,0,0,0,0,0,0,0,0,0,0,0,0,0,0,0,0,0,0,0,0,0,0,0,0,0,0,0,0,0,0,0,0,0,0,0,0,0,0,0,0,0,0,0,0,0,0,0,0,0,0,0,0,0,0,0,0,0,0,0,0,0,0,0,0,0,0,0,0,0,0,0,0,0,0,0,0,0,0,0,0,0,0,0,0,0,0,0,0,0,0,0,0,0,0,0,0,0,0,0,0,"Maintenance",0,0,0,0,0,0,0,0,0,0,0,0,0,0,0,0,0,0,0,0,0,0,0,0,0,0,0,0,0,0,0,0,0,0,0,0,0,0,0,0,0,0,0,0,0,0,0,0,0,0,0,0,0,0,0,0,0,0,0,0,0,0,0,0,0,0,0,0,0,0,0,0,0,0,0,0,0,0,0,0,0,0,0,0,0,0,0,0,0,0,0,0,0,0,0,0,0,0,0,0,0,null,null,"Utility",0,0,0,0,0,0,0,0,0,0,0,0,0,0,0,0,0,0,0,0,0,0,0,0,0,0,0,0,0,0,0,0,0,0,0,0,0,0,0,0,0,0,0,0,0,0,0,0,0,0,0,0,0,0,0,0,0,0,0,0,0,0,0,0,0,0,0,0,0,0,0,0,0,0,0,0,0,0,0,0,0,0,0,0,0,0,0,0,0,0,0,0,0,0,0,0,0,0,0,0,0]
[4,4,0,0,4,null,"B201005",0,0,"Exterior Louvers And Screens",0,0,0,0,{"$nulls":18},"B201005",0,0,0,0,"",0,0,0,0,0,0,0,0,0,0,{"v":0.01,"d":"1.00%"},0,0,0,0,0,0,0,0,0,0,null,"Capital",0,0,0,0,0,0,0,0,0,0,0,0,0,0,0,0,0,0,0,0,0,0,0,0,0,0,0,0,0,0,0,0,0,0,0,0,0,0,0,0,0,0,0,0,0,0,0,0,0,0,0,0,0,0,0,0,0,0,0,0,0,0,0,0,0,0,0,0,0,0,0,0,0,0,0,0,0,0,0,0,0,0,0,0,0,0,0,0,0,0,0,0,0,0,0,0,0,0,0,0,0,"Maintenance",0,0,0,0,0,0,0,0,0,0,0,0,0,0,0,0,0,0,0,0,0,0,0,0,0,0,0,0,0,0,0,0,0,0,0,0,0,0,0,0,0,0,0,0,0,0,0,0,0,0,0,0,0,0,0,0,0,0,0,0,0,0,0,0,0,0,0,0,0,0,0,0,0,0,0,0,0,0,0,0,0,0,0,0,0,0,0,0,0,0,0,0,0,0,0,0,0,0,0,0,0,null,null,"Utility",0,0,0,0,0,0,0,0,0,0,0,0,0,0,0,0,0,0,0,0,0,0,0,0,0,0,0,0,0,0,0,0,0,0,0,0,0,0,0,0,0,0,0,0,0,0,0,0,0,0,0,0,0,0,0,0,0,0,0,0,0,0,0,0,0,0,0,0,0,0,0,0,0,0,0,0,0,0,0,0,0,0,0,0,0,0,0,0,0,0,0,0,0,0,0,0,0,0,0,0,0]
[4,4,0,0,4,null,"B201006",0,0,"Sun Control Devices (Exterior)",0,0,0,0,{"$nulls":18},"B201006",0,0,0,0,"",0,0,0,0,0,0,0,0,0,0,{"v":0.01,"d":"1.00%"},0,0,0,0,0,0,0,0,0,0,null,"Capital",0,0,0,0,0,0,0,0,0,0,0,0,0,0,0,0,0,0,0,0,0,0,0,0,0,0,0,0,0,0,0,0,0,0,0,0,0,0,0,0,0,0,0,0,0,0,0,0,0,0,0,0,0,0,0,0,0,0,0,0,0,0,0,0,0,0,0,0,0,0,0,0,0,0,0,0,0,0,0,0,0,0,0,0,0,0,0,0,0,0,0,0,0,0,0,0,0,0,0,0,0,"Maintenance",0,0,0,0,0,0,0,0,0,0,0,0,0,0,0,0,0,0,0,0,0,0,0,0,0,0,0,0,0,0,0,0,0,0,0,0,0,0,0,0,0,0,0,0,0,0,0,0,0,0,0,0,0,0,0,0,0,0,0,0,0,0,0,0,0,0,0,0,0,0,0,0,0,0,0,0,0,0,0,0,0,0,0,0,0,0,0,0,0,0,0,0,0,0,0,0,0,0,0,0,0,null,null,"Utility",0,0,0,0,0,0,0,0,0,0,0,0,0,0,0,0,0,0,0,0,0,0,0,0,0,0,0,0,0,0,0,0,0,0,0,0,0,0,0,0,0,0,0,0,0,0,0,0,0,0,0,0,0,0,0,0,0,0,0,0,0,0,0,0,0,0,0,0,0,0,0,0,0,0,0,0,0,0,0,0,0,0,0,0,0,0,0,0,0,0,0,0,0,0,0,0,0,0,0,0,0]
[4,4,0,0,4,null,"B201007",0,0,"Balcony Walls And Railings",0,0,0,0,{"$nulls":18},"B201007",0,0,0,0,"",0,0,0,0,0,0,0,0,0,0,{"v":0.01,"d":"1.00%"},0,0,0,0,0,0,0,0,0,0,null,"Capital",0,0,0,0,0,0,0,0,0,0,0,0,0,0,0,0,0,0,0,0,0,0,0,0,0,0,0,0,0,0,0,0,0,0,0,0,0,0,0,0,0,0,0,0,0,0,0,0,0,0,0,0,0,0,0,0,0,0,0,0,0,0,0,0,0,0,0,0,0,0,0,0,0,0,0,0,0,0,0,0,0,0,0,0,0,0,0,0,0,0,0,0,0,0,0,0,0,0,0,0,0,"Maintenance",0,0,0,0,0,0,0,0,0,0,0,0,0,0,0,0,0,0,0,0,0,0,0,0,0,0,0,0,0,0,0,0,0,0,0,0,0,0,0,0,0,0,0,0,0,0,0,0,0,0,0,0,0,0,0,0,0,0,0,0,0,0,0,0,0,0,0,0,0,0,0,0,0,0,0,0,0,0,0,0,0,0,0,0,0,0,0,0,0,0,0,0,0,0,0,0,0,0,0,0,0,null,null,"Utility",0,0,0,0,0,0,0,0,0,0,0,0,0,0,0,0,0,0,0,0,0,0,0,0,0,0,0,0,0,0,0,0,0,0,0,0,0,0,0,0,0,0,0,0,0,0,0,0,0,0,0,0,0,0,0,0,0,0,0,0,0,0,0,0,0,0,0,0,0,0,0,0,0,0,0,0,0,0,0,0,0,0,0,0,0,0,0,0,0,0,0,0,0,0,0,0,0,0,0,0,0]
[4,4,0,0,4,null,"B201008",0,0,"Exterior Soffits",0,0,0,0,{"$nulls":18},"B201008",0,0,0,0,"",0,0,0,0,0,0,0,0,0,0,{"v":0.01,"d":"1.00%"},0,0,0,0,0,0,0,0,0,0,null,"Capital",0,0,0,0,0,0,0,0,0,0,0,0,0,0,0,0,0,0,0,0,0,0,0,0,0,0,0,0,0,0,0,0,0,0,0,0,0,0,0,0,0,0,0,0,0,0,0,0,0,0,0,0,0,0,0,0,0,0,0,0,0,0,0,0,0,0,0,0,0,0,0,0,0,0,0,0,0,0,0,0,0,0,0,0,0,0,0,0,0,0,0,0,0,0,0,0,0,0,0,0,0,"Maintenance",0,0,0,0,0,0,0,0,0,0,0,0,0,0,0,0,0,0,0,0,0,0,0,0,0,0,0,0,0,0,0,0,0,0,0,0,0,0,0,0,0,0,0,0,0,0,0,0,0,0,0,0,0,0,0,0,0,0,0,0,0,0,0,0,0,0,0,0,0,0,0,0,0,0,0,0,0,0,0,0,0,0,0,0,0,0,0,0,0,0,0,0,0,0,0,0,0,0,0,0,0,null,null,"Utility",0,0,0,0,0,0,0,0,0,0,0,0,0,0,0,0,0,0,0,0,0,0,0,0,0,0,0,0,0,0,0,0,0,0,0,0,0,0,0,0,0,0,0,0,0,0,0,0,0,0,0,0,0,0,0,0,0,0,0,0,0,0,0,0,0,0,0,0,0,0,0,0,0,0,0,0,0,0,0,0,0,0,0,0,0,0,0,0,0,0,0,0,0,0,0,0,0,0,0,0,0]
[4,4,0,0,4,null,"B201009",0,0,"Screen Wall",0,0,0,0,{"$nulls":18},"B201009",0,0,0,0,"",0,0,0,0,0,0,0,0,0,0,{"v":0.01,"d":"1.00%"},0,0,0,0,0,0,0,0,0,0,null,"Capital",0,0,0,0,0,0,0,0,0,0,0,0,0,0,0,0,0,0,0,0,0,0,0,0,0,0,0,0,0,0,0,0,0,0,0,0,0,0,0,0,0,0,0,0,0,0,0,0,0,0,0,0,0,0,0,0,0,0,0,0,0,0,0,0,0,0,0,0,0,0,0,0,0,0,0,0,0,0,0,0,0,0,0,0,0,0,0,0,0,0,0,0,0,0,0,0,0,0,0,0,0,"Maintenance",0,0,0,0,0,0,0,0,0,0,0,0,0,0,0,0,0,0,0,0,0,0,0,0,0,0,0,0,0,0,0,0,0,0,0,0,0,0,0,0,0,0,0,0,0,0,0,0,0,0,0,0,0,0,0,0,0,0,0,0,0,0,0,0,0,0,0,0,0,0,0,0,0,0,0,0,0,0,0,0,0,0,0,0,0,0,0,0,0,0,0,0,0,0,0,0,0,0,0,0,0,null,null,"Utility",0,0,0,0,0,0,0,0,0,0,0,0,0,0,0,0,0,0,0,0,0,0,0,0,0,0,0,0,0,0,0,0,0,0,0,0,0,0,0,0,0,0,0,0,0,0,0,0,0,0,0,0,0,0,0,0,0,0,0,0,0,0,0,0,0,0,0,0,0,0,0,0,0,0,0,0,0,0,0,0,0,0,0,0,0,0,0,0,0,0,0,0,0,0,0,0,0,0,0,0,0]
[4,4,0,0,4,null,"B201010",0,0,"Exterior Coatings",0,0,0,0,{"$nulls":18},"B201010",0,0,0,0,"",0,0,0,0,0,0,0,0,0,0,{"v":0.01,"d":"1.00%"},0,0,0,0,0,0,0,0,0,0,null,"Capital",0,0,0,0,0,0,0,0,0,0,0,0,0,0,0,0,0,0,0,0,0,0,0,0,0,0,0,0,0,0,0,0,0,0,0,0,0,0,0,0,0,0,0,0,0,0,0,0,0,0,0,0,0,0,0,0,0,0,0,0,0,0,0,0,0,0,0,0,0,0,0,0,0,0,0,0,0,0,0,0,0,0,0,0,0,0,0,0,0,0,0,0,0,0,0,0,0,0,0,0,0,"Maintenance",0,0,0,0,0,0,0,0,0,0,0,0,0,0,0,0,0,0,0,0,0,0,0,0,0,0,0,0,0,0,0,0,0,0,0,0,0,0,0,0,0,0,0,0,0,0,0,0,0,0,0,0,0,0,0,0,0,0,0,0,0,0,0,0,0,0,0,0,0,0,0,0,0,0,0,0,0,0,0,0,0,0,0,0,0,0,0,0,0,0,0,0,0,0,0,0,0,0,0,0,0,null,null,"Utility",0,0,0,0,0,0,0,0,0,0,0,0,0,0,0,0,0,0,0,0,0,0,0,0,0,0,0,0,0,0,0,0,0,0,0,0,0,0,0,0,0,0,0,0,0,0,0,0,0,0,0,0,0,0,0,0,0,0,0,0,0,0,0,0,0,0,0,0,0,0,0,0,0,0,0,0,0,0,0,0,0,0,0,0,0,0,0,0,0,0,0,0,0,0,0,0,0,0,0,0,0]
[4,4,0,0,4,null,"B201011",0,0,"Joint Sealant",0,0,0,0,{"$nulls":18},"B201011",0,0,0,0,"",0,0,0,0,0,0,0,0,0,0,{"v":0.01,"d":"1.00%"},0,0,0,0,0,0,0,0,0,0,null,"Capital",0,0,0,0,0,0,0,0,0,0,0,0,0,0,0,0,0,0,0,0,0,0,0,0,0,0,0,0,0,0,0,0,0,0,0,0,0,0,0,0,0,0,0,0,0,0,0,0,0,0,0,0,0,0,0,0,0,0,0,0,0,0,0,0,0,0,0,0,0,0,0,0,0,0,0,0,0,0,0,0,0,0,0,0,0,0,0,0,0,0,0,0,0,0,0,0,0,0,0,0,0,"Maintenance",0,0,0,0,0,0,0,0,0,0,0,0,0,0,0,0,0,0,0,0,0,0,0,0,0,0,0,0,0,0,0,0,0,0,0,0,0,0,0,0,0,0,0,0,0,0,0,0,0,0,0,0,0,0,0,0,0,0,0,0,0,0,0,0,0,0,0,0,0,0,0,0,0,0,0,0,0,0,0,0,0,0,0,0,0,0,0,0,0,0,0,0,0,0,0,0,0,0,0,0,0,null,null,"Utility",0,0,0,0,0,0,0,0,0,0,0,0,0,0,0,0,0,0,0,0,0,0,0,0,0,0,0,0,0,0,0,0,0,0,0,0,0,0,0,0,0,0,0,0,0,0,0,0,0,0,0,0,0,0,0,0,0,0,0,0,0,0,0,0,0,0,0,0,0,0,0,0,0,0,0,0,0,0,0,0,0,0,0,0,0,0,0,0,0,0,0,0,0,0,0,0,0,0,0,0,0]
[4,4,0,0,4,null,"B201099",0,0,"Other Exterior Walls",0,0,0,0,{"$nulls":18},"B201099",0,0,0,0,"",0,0,0,0,0,0,0,0,0,0,{"v":0.01,"d":"1.00%"},0,0,0,0,0,0,0,0,0,0,null,"Capital",0,0,0,0,0,0,0,0,0,0,0,0,0,0,0,0,0,0,0,0,0,0,0,0,0,0,0,0,0,0,0,0,0,0,0,0,0,0,0,0,0,0,0,0,0,0,0,0,0,0,0,0,0,0,0,0,0,0,0,0,0,0,0,0,0,0,0,0,0,0,0,0,0,0,0,0,0,0,0,0,0,0,0,0,0,0,0,0,0,0,0,0,0,0,0,0,0,0,0,0,0,"Maintenance",0,0,0,0,0,0,0,0,0,0,0,0,0,0,0,0,0,0,0,0,0,0,0,0,0,0,0,0,0,0,0,0,0,0,0,0,0,0,0,0,0,0,0,0,0,0,0,0,0,0,0,0,0,0,0,0,0,0,0,0,0,0,0,0,0,0,0,0,0,0,0,0,0,0,0,0,0,0,0,0,0,0,0,0,0,0,0,0,0,0,0,0,0,0,0,0,0,0,0,0,0,null,null,"Utility",0,0,0,0,0,0,0,0,0,0,0,0,0,0,0,0,0,0,0,0,0,0,0,0,0,0,0,0,0,0,0,0,0,0,0,0,0,0,0,0,0,0,0,0,0,0,0,0,0,0,0,0,0,0,0,0,0,0,0,0,0,0,0,0,0,0,0,0,0,0,0,0,0,0,0,0,0,0,0,0,0,0,0,0,0,0,0,0,0,0,0,0,0,0,0,0,0,0,0,0,0]
["Other 1","Other 1",0,0,"Other 1",null,"B201098",0,0,"Other",0,0,0,0,{"$nulls":18},"B201098",0,0,0,0,"",0,0,0,0,0,0,0,0,0,0,{"v":0.01,"d":"1.00%"},0,0,0,0,0,0,0,0,0,0,null,"Capital",0,0,0,0,0,0,0,0,0,0,0,0,0,0,0,0,0,0,0,0,0,0,0,0,0,0,0,0,0,0,0,0,0,0,0,0,0,0,0,0,0,0,0,0,0,0,0,0,0,0,0,0,0,0,0,0,0,0,0,0,0,0,0,0,0,0,0,0,0,0,0,0,0,0,0,0,0,0,0,0,0,0,0,0,0,0,0,0,0,0,0,0,0,0,0,0,0,0,0,0,0,"Maintenance",0,0,0,0,0,0,0,0,0,0,0,0,0,0,0,0,0,0,0,0,0,0,0,0,0,0,0,0,0,0,0,0,0,0,0,0,0,0,0,0,0,0,0,0,0,0,0,0,0,0,0,0,0,0,0,0,0,0,0,0,0,0,0,0,0,0,0,0,0,0,0,0,0,0,0,0,0,0,0,0,0,0,0,0,0,0,0,0,0,0,0,0,0,0,0,0,0,0,0,0,0,null,null,"Utility",0,0,0,0,0,0,0,0,0,0,0,0,0,0,0,0,0,0,0,0,0,0,0,0,0,0,0,0,0,0,0,0,0,0,0,0,0,0,0,0,0,0,0,0,0,0,0,0,0,0,0,0,0,0,0,0,0,0,0,0,0,0,0,0,0,0,0,0,0,0,0,0,0,0,0,0,0,0,0,0,0,0,0,0,0,0,0,0,0,0,0,0,0,0,0,0,0,0,0,0,0]
["Other 2","Other 2",0,0,"Other 2",null,"B201097",0,0,"Other",0,0,0,0,{"$nulls":18},"B201097",0,0,0,0,"",0,0,0,0,0,0,0,0,0,0,{"v":0.01,"d":"1.00%"},0,0,0,0,0,0,0,0,0,0,null,"Capital",0,0,0,0,0,0,0,0,0,0,0,0,0,0,0,0,0,0,0,0,0,0,0,0,0,0,0,0,0,0,0,0,0,0,0,0,0,0,0,0,0,0,0,0,0,0,0,0,0,0,0,0,0,0,0,0,0,0,0,0,0,0,0,0,0,0,0,0,0,0,0,0,0,0,0,0,0,0,0,0,0,0,0,0,0,0,0,0,0,0,0,0,0,0,0,0,0,0,0,0,0,"Maintenance",0,0,0,0,0,0,0,0,0,0,0,0,0,0,0,0,0,0,0,0,0,0,0,0,0,0,0,0,0,0,0,0,0,0,0,0,0,0,0,0,0,0,0,0,0,0,0,0,0,0,0,0,0,0,0,0,0,0,0,0,0,0,0,0,0,0,0,0,0,0,0,0,0,0,0,0,0,0,0,0,0,0,0,0,0,0,0,0,0,0,0,0,0,0,0,0,0,0,0,0,0,null,null,"Utility",0,0,0,0,0,0,0,0,0,0,0,0,0,0,0,0,0,0,0,0,0,0,0,0,0,0,0,0,0,0,0,0,0,0,0,0,0,0,0,0,0,0,0,0,0,0,0,0,0,0,0,0,0,0,0,0,0,0,0,0,0,0,0,0,0,0,0,0,0,0,0,0,0,0,0,0,0,0,0,0,0,0,0,0,0,0,0,0,0,0,0,0,0,0,0,0,0,0,0,0,0]
[3,3,0,0,3,null,"B2020",0,"Exterior Windows",0,0,0,0,0,{"$nulls":18},"B2020",0,0,0,0,"",0,0,0,0,0,0,0,0,0,0,{"v":0.01,"d":"1.00%"},0,0,0,0,0,0,0,0,0,0,null,"Capital",0,0,0,0,0,0,0,0,0,0,0,0,0,0,0,0,0,0,0,0,0,0,0,0,0,0,0,0,0,0,0,0,0,0,0,0,0,0,0,0,0,0,0,0,0,0,0,0,0,0,0,0,0,0,0,0,0,0,0,0,0,0,0,0,0,0,0,0,0,0,0,0,0,0,0,0,0,0,0,0,0,0,0,0,0,0,0,0,0,0,0,0,0,0,0,0,0,0,0,0,0,"Maintenance",0,0,0,0,0,0,0,0,0,0,0,0,0,0,0,0,0,0,0,0,0,0,0,0,0,0,0,0,0,0,0,0,0,0,0,0,0,0,0,0,0,0,0,0,0,0,0,0,0,0,0,0,0,0,0,0,0,0,0,0,0,0,0,0,0,0,0,0,0,0,0,0,0,0,0,0,0,0,0,0,0,0,0,0,0,0,0,0,0,0,0,0,0,0,0,0,0,0,0,0,0,null,null,"Utility",0,0,0,0,0,0,0,0,0,0,0,0,0,0,0,0,0,0,0,0,0,0,0,0,0,0,0,0,0,0,0,0,0,0,0,0,0,0,0,0,0,0,0,0,0,0,0,0,0,0,0,0,0,0,0,0,0,0,0,0,0,0,0,0,0,0,0,0,0,0,0,0,0,0,0,0,0,0,0,0,0,0,0,0,0,0,0,0,0,0,0,0,0,0,0,0,0,0,0,0,0]
[4,4,0,0,4,null,"B202001",0,0,"Windows",0,0,0,0,{"$nulls":18},"B202001",0,0,0,0,"",0,0,0,0,0,0,0,0,0,0,{"v":0.01,"d":"1.00%"},0,0,0,0,0,0,0,0,0,0,null,"Capital",0,0,0,0,0,0,0,0,0,0,0,0,0,0,0,0,0,0,0,0,0,0,0,0,0,0,0,0,0,0,0,0,0,0,0,0,0,0,0,0,0,0,0,0,0,0,0,0,0,0,0,0,0,0,0,0,0,0,0,0,0,0,0,0,0,0,0,0,0,0,0,0,0,0,0,0,0,0,0,0,0,0,0,0,0,0,0,0,0,0,0,0,0,0,0,0,0,0,0,0,0,"Maintenance",0,0,0,0,0,0,0,0,0,0,0,0,0,0,0,0,0,0,0,0,0,0,0,0,0,0,0,0,0,0,0,0,0,0,0,0,0,0,0,0,0,0,0,0,0,0,0,0,0,0,0,0,0,0,0,0,0,0,0,0,0,0,0,0,0,0,0,0,0,0,0,0,0,0,0,0,0,0,0,0,0,0,0,0,0,0,0,0,0,0,0,0,0,0,0,0,0,0,0,0,0,null,null,"Utility",0,0,0,0,0,0,0,0,0,0,0,0,0,0,0,0,0,0,0,0,0,0,0,0,0,0,0,0,0,0,0,0,0,0,0,0,0,0,0,0,0,0,0,0,0,0,0,0,0,0,0,0,0,0,0,0,0,0,0,0,0,0,0,0,0,0,0,0,0,0,0,0,0,0,0,0,0,0,0,0,0,0,0,0,0,0,0,0,0,0,0,0,0,0,0,0,0,0,0,0,0]
[4,4,0,0,4,null,"B202002",0,0,"Storefronts",0,0,0,0,{"$nulls":18},"B202002",0,0,0,0,"",0,0,0,0,0,0,0,0,0,0,{"v":0.01,"d":"1.00%"},0,0,0,0,0,0,0,0,0,0,null,"Capital",0,0,0,0,0,0,0,0,0,0,0,0,0,0,0,0,0,0,0,0,0,0,0,0,0,0,0,0,0,0,0,0,0,0,0,0,0,0,0,0,0,0,0,0,0,0,0,0,0,0,0,0,0,0,0,0,0,0,0,0,0,0,0,0,0,0,0,0,0,0,0,0,0,0,0,0,0,0,0,0,0,0,0,0,0,0,0,0,0,0,0,0,0,0,0,0,0,0,0,0,0,"Maintenance",0,0,0,0,0,0,0,0,0,0,0,0,0,0,0,0,0,0,0,0,0,0,0,0,0,0,0,0,0,0,0,0,0,0,0,0,0,0,0,0,0,0,0,0,0,0,0,0,0,0,0,0,0,0,0,0,0,0,0,0,0,0,0,0,0,0,0,0,0,0,0,0,0,0,0,0,0,0,0,0,0,0,0,0,0,0,0,0,0,0,0,0,0,0,0,0,0,0,0,0,0,null,null,"Utility",0,0,0,0,0,0,0,0,0,0,0,0,0,0,0,0,0,0,0,0,0,0,0,0,0,0,0,0,0,0,0,0,0,0,0,0,0,0,0,0,0,0,0,0,0,0,0,0,0,0,0,0,0,0,0,0,0,0,0,0,0,0,0,0,0,0,0,0,0,0,0,0,0,0,0,0,0,0,0,0,0,0,0,0,0,0,0,0,0,0,0,0,0,0,0,0,0,0,0,0,0]
[4,4,0,0,4,null,"B202003",0,0,"Curtain Walls",0,0,0,0,{"$nulls":18},"B202003",0,0,0,0,"",0,0,0,0,0,0,0,0,0,0,{"v":0.01,"d":"1.00%"},0,0,0,0,0,0,0,0,0,0,null,"Capital",0,0,0,0,0,0,0,0,0,0,0,0,0,0,0,0,0,0,0,0,0,0,0,0,0,0,0,0,0,0,0,0,0,0,0,0,0,0,0,0,0,0,0,0,0,0,0,0,0,0,0,0,0,0,0,0,0,0,0,0,0,0,0,0,0,0,0,0,0,0,0,0,0,0,0,0,0,0,0,0,0,0,0,0,0,0,0,0,0,0,0,0,0,0,0,0,0,0,0,0,0,"Maintenance",0,0,0,0,0,0,0,0,0,0,0,0,0,0,0,0,0,0,0,0,0,0,0,0,0,0,0,0,0,0,0,0,0,0,0,0,0,0,0,0,0,0,0,0,0,0,0,0,0,0,0,0,0,0,0,0,0,0,0,0,0,0,0,0,0,0,0,0,0,0,0,0,0,0,0,0,0,0,0,0,0,0,0,0,0,0,0,0,0,0,0,0,0,0,0,0,0,0,0,0,0,null,null,"Utility",0,0,0,0,0,0,0,0,0,0,0,0,0,0,0,0,0,0,0,0,0,0,0,0,0,0,0,0,0,0,0,0,0,0,0,0,0,0,0,0,0,0,0,0,0,0,0,0,0,0,0,0,0,0,0,0,0,0,0,0,0,0,0,0,0,0,0,0,0,0,0,0,0,0,0,0,0,0,0,0,0,0,0,0,0,0,0,0,0,0,0,0,0,0,0,0,0,0,0,0,0]
[4,4,0,0,4,null,"B202004",0,0,"Exterior Glazing",0,0,0,0,{"$nulls":18},"B202004",0,0,0,0,"",0,0,0,0,0,0,0,0,0,0,{"v":0.01,"d":"1.00%"},0,0,0,0,0,0,0,0,0,0,null,"Capital",0,0,0,0,0,0,0,0,0,0,0,0,0,0,0,0,0,0,0,0,0,0,0,0,0,0,0,0,0,0,0,0,0,0,0,0,0,0,0,0,0,0,0,0,0,0,0,0,0,0,0,0,0,0,0,0,0,0,0,0,0,0,0,0,0,0,0,0,0,0,0,0,0,0,0,0,0,0,0,0,0,0,0,0,0,0,0,0,0,0,0,0,0,0,0,0,0,0,0,0,0,"Maintenance",0,0,0,0,0,0,0,0,0,0,0,0,0,0,0,0,0,0,0,0,0,0,0,0,0,0,0,0,0,0,0,0,0,0,0,0,0,0,0,0,0,0,0,0,0,0,0,0,0,0,0,0,0,0,0,0,0,0,0,0,0,0,0,0,0,0,0,0,0,0,0,0,0,0,0,0,0,0,0,0,0,0,0,0,0,0,0,0,0,0,0,0,0,0,0,0,0,0,0,0,0,null,null,"Utility",0,0,0,0,0,0,0,0,0,0,0,0,0,0,0,0,0,0,0,0,0,0,0,0,0,0,0,0,0,0,0,0,0,0,0,0,0,0,0,0,0,0,0,0,0,0,0,0,0,0,0,0,0,0,0,0,0,0,0,0,0,0,0,0,0,0,0,0,0,0,0,0,0,0,0,0,0,0,0,0,0,0,0,0,0,0,0,0,0,0,0,0,0,0,0,0,0,0,0,0,0]
[4,4,0,0,4,null,"B202099",0,0,"Other Exterior Windows",0,0,0,0,{"$nulls":18},"B202099",0,0,0,0,"",0,0,0,0,0,0,0,0,0,0,{"v":0.01,"d":"1.00%"},0,0,0,0,0,0,0,0,0,0,null,"Capital",0,0,0,0,0,0,0,0,0,0,0,0,0,0,0,0,0,0,0,0,0,0,0,0,0,0,0,0,0,0,0,0,0,0,0,0,0,0,0,0,0,0,0,0,0,0,0,0,0,0,0,0,0,0,0,0,0,0,0,0,0,0,0,0,0,0,0,0,0,0,0,0,0,0,0,0,0,0,0,0,0,0,0,0,0,0,0,0,0,0,0,0,0,0,0,0,0,0,0,0,0,"Maintenance",0,0,0,0,0,0,0,0,0,0,0,0,0,0,0,0,0,0,0,0,0,0,0,0,0,0,0,0,0,0,0,0,0,0,0,0,0,0,0,0,0,0,0,0,0,0,0,0,0,0,0,0,0,0,0,0,0,0,0,0,0,0,0,0,0,0,0,0,0,0,0,0,0,0,0,0,0,0,0,0,0,0,0,0,0,0,0,0,0,0,0,0,0,0,0,0,0,0,0,0,0,null,null,"Utility",0,0,0,0,0,0,0,0,0,0,0,0,0,0,0,0,0,0,0,0,0,0,0,0,0,0,0,0,0,0,0,0,0,0,0,0,0,0,0,0,0,0,0,0,0,0,0,0,0,0,0,0,0,0,0,0,0,0,0,0,0,0,0,0,0,0,0,0,0,0,0,0,0,0,0,0,0,0,0,0,0,0,0,0,0,0,0,0,0,0,0,0,0,0,0,0,0,0,0,0,0]
["Other 1","Other 1",0,0,"Other 1",null,"B202098",0,0,"Other",0,0,0,0,{"$nulls":18},"B202098",0,0,0,0,"",0,0,0,0,0,0,0,0,0,0,{"v":0.01,"d":"1.00%"},0,0,0,0,0,0,0,0,0,0,null,"Capital",0,0,0,0,0,0,0,0,0,0,0,0,0,0,0,0,0,0,0,0,0,0,0,0,0,0,0,0,0,0,0,0,0,0,0,0,0,0,0,0,0,0,0,0,0,0,0,0,0,0,0,0,0,0,0,0,0,0,0,0,0,0,0,0,0,0,0,0,0,0,0,0,0,0,0,0,0,0,0,0,0,0,0,0,0,0,0,0,0,0,0,0,0,0,0,0,0,0,0,0,0,"Maintenance",0,0,0,0,0,0,0,0,0,0,0,0,0,0,0,0,0,0,0,0,0,0,0,0,0,0,0,0,0,0,0,0,0,0,0,0,0,0,0,0,0,0,0,0,0,0,0,0,0,0,0,0,0,0,0,0,0,0,0,0,0,0,0,0,0,0,0,0,0,0,0,0,0,0,0,0,0,0,0,0,0,0,0,0,0,0,0,0,0,0,0,0,0,0,0,0,0,0,0,0,0,null,null,"Utility",0,0,0,0,0,0,0,0,0,0,0,0,0,0,0,0,0,0,0,0,0,0,0,0,0,0,0,0,0,0,0,0,0,0,0,0,0,0,0,0,0,0,0,0,0,0,0,0,0,0,0,0,0,0,0,0,0,0,0,0,0,0,0,0,0,0,0,0,0,0,0,0,0,0,0,0,0,0,0,0,0,0,0,0,0,0,0,0,0,0,0,0,0,0,0,0,0,0,0,0,0]
["Other 2","Other 2",0,0,"Other 2",null,"B202097",0,0,"Other",0,0,0,0,{"$nulls":18},"B202097",0,0,0,0,"",0,0,0,0,0,0,0,0,0,0,{"v":0.01,"d":"1.00%"},0,0,0,0,0,0,0,0,0,0,null,"Capital",0,0,0,0,0,0,0,0,0,0,0,0,0,0,0,0,0,0,0,0,0,0,0,0,0,0,0,0,0,0,0,0,0,0,0,0,0,0,0,0,0,0,0,0,0,0,0,0,0,0,0,0,0,0,0,0,0,0,0,0,0,0,0,0,0,0,0,0,0,0,0,0,0,0,0,0,0,0,0,0,0,0,0,0,0,0,0,0,0,0,0,0,0,0,0,0,0,0,0,0,0,"Maintenance",0,0,0,0,0,0,0,0,0,0,0,0,0,0,0,0,0,0,0,0,0,0,0,0,0,0,0,0,0,0,0,0,0,0,0,0,0,0,0,0,0,0,0,0,0,0,0,0,0,0,0,0,0,0,0,0,0,0,0,0,0,0,0,0,0,0,0,0,0,0,0,0,0,0,0,0,0,0,0,0,0,0,0,0,0,0,0,0,0,0,0,0,0,0,0,0,0,0,0,0,0,null,null,"Utility",0,0,0,0,0,0,0,0,0,0,0,0,0,0,0,0,0,0,0,0,0,0,0,0,0,0,0,0,0,0,0,0,0,0,0,0,0,0,0,0,0,0,0,0,0,0,0,0,0,0,0,0,0,0,0,0,0,0,0,0,0,0,0,0,0,0,0,0,0,0,0,0,0,0,0,0,0,0,0,0,0,0,0,0,0,0,0,0,0,0,0,0,0,0,0,0,0,0,0,0,0]
[3,3,0,0,3,null,"B2030",0,"Exterior Doors",0,0,0,0,0,{"$nulls":18},"B2030",0,0,0,0,"",0,0,0,0,0,0,0,0,0,0,{"v":0.01,"d":"1.00%"},0,0,0,0,0,0,0,0,0,0,null,"Capital",0,0,0,0,0,0,0,0,0,0,0,0,0,0,0,0,0,0,0,0,0,0,0,0,0,0,0,0,0,0,0,0,0,0,0,0,0,0,0,0,0,0,0,0,0,0,0,0,0,0,0,0,0,0,0,0,0,0,0,0,0,0,0,0,0,0,0,0,0,0,0,0,0,0,0,0,0,0,0,0,0,0,0,0,0,0,0,0,0,0,0,0,0,0,0,0,0,0,0,0,0,"Maintenance",0,0,0,0,0,0,0,0,0,0,0,0,0,0,0,0,0,0,0,0,0,0,0,0,0,0,0,0,0,0,0,0,0,0,0,0,0,0,0,0,0,0,0,0,0,0,0,0,0,0,0,0,0,0,0,0,0,0,0,0,0,0,0,0,0,0,0,0,0,0,0,0,0,0,0,0,0,0,0,0,0,0,0,0,0,0,0,0,0,0,0,0,0,0,0,0,0,0,0,0,0,null,null,"Utility",0,0,0,0,0,0,0,0,0,0,0,0,0,0,0,0,0,0,0,0,0,0,0,0,0,0,0,0,0,0,0,0,0,0,0,0,0,0,0,0,0,0,0,0,0,0,0,0,0,0,0,0,0,0,0,0,0,0,0,0,0,0,0,0,0,0,0,0,0,0,0,0,0,0,0,0,0,0,0,0,0,0,0,0,0,0,0,0,0,0,0,0,0,0,0,0,0,0,0,0,0]
[4,4,0,0,4,null,"B203001",0,0,"Solid Doors",0,0,0,0,{"$nulls":18},"B203001",0,0,0,0,"",0,0,0,0,0,0,0,0,0,0,{"v":0.01,"d":"1.00%"},0,0,0,0,0,0,0,0,0,0,null,"Capital",0,0,0,0,0,0,0,0,0,0,0,0,0,0,0,0,0,0,0,0,0,0,0,0,0,0,0,0,0,0,0,0,0,0,0,0,0,0,0,0,0,0,0,0,0,0,0,0,0,0,0,0,0,0,0,0,0,0,0,0,0,0,0,0,0,0,0,0,0,0,0,0,0,0,0,0,0,0,0,0,0,0,0,0,0,0,0,0,0,0,0,0,0,0,0,0,0,0,0,0,0,"Maintenance",0,0,0,0,0,0,0,0,0,0,0,0,0,0,0,0,0,0,0,0,0,0,0,0,0,0,0,0,0,0,0,0,0,0,0,0,0,0,0,0,0,0,0,0,0,0,0,0,0,0,0,0,0,0,0,0,0,0,0,0,0,0,0,0,0,0,0,0,0,0,0,0,0,0,0,0,0,0,0,0,0,0,0,0,0,0,0,0,0,0,0,0,0,0,0,0,0,0,0,0,0,null,null,"Utility",0,0,0,0,0,0,0,0,0,0,0,0,0,0,0,0,0,0,0,0,0,0,0,0,0,0,0,0,0,0,0,0,0,0,0,0,0,0,0,0,0,0,0,0,0,0,0,0,0,0,0,0,0,0,0,0,0,0,0,0,0,0,0,0,0,0,0,0,0,0,0,0,0,0,0,0,0,0,0,0,0,0,0,0,0,0,0,0,0,0,0,0,0,0,0,0,0,0,0,0,0]
[4,4,0,0,4,null,"B203002",0,0,"Glazed Doors",0,0,0,0,{"$nulls":18},"B203002",0,0,0,0,"",0,0,0,0,0,0,0,0,0,0,{"v":0.01,"d":"1.00%"},0,0,0,0,0,0,0,0,0,0,null,"Capital",0,0,0,0,0,0,0,0,0,0,0,0,0,0,0,0,0,0,0,0,0,0,0,0,0,0,0,0,0,0,0,0,0,0,0,0,0,0,0,0,0,0,0,0,0,0,0,0,0,0,0,0,0,0,0,0,0,0,0,0,0,0,0,0,0,0,0,0,0,0,0,0,0,0,0,0,0,0,0,0,0,0,0,0,0,0,0,0,0,0,0,0,0,0,0,0,0,0,0,0,0,"Maintenance",0,0,0,0,0,0,0,0,0,0,0,0,0,0,0,0,0,0,0,0,0,0,0,0,0,0,0,0,0,0,0,0,0,0,0,0,0,0,0,0,0,0,0,0,0,0,0,0,0,0,0,0,0,0,0,0,0,0,0,0,0,0,0,0,0,0,0,0,0,0,0,0,0,0,0,0,0,0,0,0,0,0,0,0,0,0,0,0,0,0,0,0,0,0,0,0,0,0,0,0,0,null,null,"Utility",0,0,0,0,0,0,0,0,0,0,0,0,0,0,0,0,0,0,0,0,0,0,0,0,0,0,0,0,0,0,0,0,0,0,0,0,0,0,0,0,0,0,0,0,0,0,0,0,0,0,0,0,0,0,0,0,0,0,0,0,0,0,0,0,0,0,0,0,0,0,0,0,0,0,0,0,0,0,0,0,0,0,0,0,0,0,0,0,0,0,0,0,0,0,0,0,0,0,0,0,0]
[4,4,0,0,4,null,"B203003",0,0,"Revolving Doors",0,0,0,0,{"$nulls":18},"B203003",0,0,0,0,"",0,0,0,0,0,0,0,0,0,0,{"v":0.01,"d":"1.00%"},0,0,0,0,0,0,0,0,0,0,null,"Capital",0,0,0,0,0,0,0,0,0,0,0,0,0,0,0,0,0,0,0,0,0,0,0,0,0,0,0,0,0,0,0,0,0,0,0,0,0,0,0,0,0,0,0,0,0,0,0,0,0,0,0,0,0,0,0,0,0,0,0,0,0,0,0,0,0,0,0,0,0,0,0,0,0,0,0,0,0,0,0,0,0,0,0,0,0,0,0,0,0,0,0,0,0,0,0,0,0,0,0,0,0,"Maintenance",0,0,0,0,0,0,0,0,0,0,0,0,0,0,0,0,0,0,0,0,0,0,0,0,0,0,0,0,0,0,0,0,0,0,0,0,0,0,0,0,0,0,0,0,0,0,0,0,0,0,0,0,0,0,0,0,0,0,0,0,0,0,0,0,0,0,0,0,0,0,0,0,0,0,0,0,0,0,0,0,0,0,0,0,0,0,0,0,0,0,0,0,0,0,0,0,0,0,0,0,0,null,null,"Utility",0,0,0,0,0,0,0,0,0,0,0,0,0,0,0,0,0,0,0,0,0,0,0,0,0,0,0,0,0,0,0,0,0,0,0,0,0,0,0,0,0,0,0,0,0,0,0,0,0,0,0,0,0,0,0,0,0,0,0,0,0,0,0,0,0,0,0,0,0,0,0,0,0,0,0,0,0,0,0,0,0,0,0,0,0,0,0,0,0,0,0,0,0,0,0,0,0,0,0,0,0]
[4,4,0,0,4,null,"B203004",0,0,"Overhead And Roll-Up Doors",0,0,0,0,{"$nulls":18},"B203004",0,0,0,0,"",0,0,0,0,0,0,0,0,0,0,{"v":0.01,"d":"1.00%"},0,0,0,0,0,0,0,0,0,0,null,"Capital",0,0,0,0,0,0,0,0,0,0,0,0,0,0,0,0,0,0,0,0,0,0,0,0,0,0,0,0,0,0,0,0,0,0,0,0,0,0,0,0,0,0,0,0,0,0,0,0,0,0,0,0,0,0,0,0,0,0,0,0,0,0,0,0,0,0,0,0,0,0,0,0,0,0,0,0,0,0,0,0,0,0,0,0,0,0,0,0,0,0,0,0,0,0,0,0,0,0,0,0,0,"Maintenance",0,0,0,0,0,0,0,0,0,0,0,0,0,0,0,0,0,0,0,0,0,0,0,0,0,0,0,0,0,0,0,0,0,0,0,0,0,0,0,0,0,0,0,0,0,0,0,0,0,0,0,0,0,0,0,0,0,0,0,0,0,0,0,0,0,0,0,0,0,0,0,0,0,0,0,0,0,0,0,0,0,0,0,0,0,0,0,0,0,0,0,0,0,0,0,0,0,0,0,0,0,null,null,"Utility",0,0,0,0,0,0,0,0,0,0,0,0,0,0,0,0,0,0,0,0,0,0,0,0,0,0,0,0,0,0,0,0,0,0,0,0,0,0,0,0,0,0,0,0,0,0,0,0,0,0,0,0,0,0,0,0,0,0,0,0,0,0,0,0,0,0,0,0,0,0,0,0,0,0,0,0,0,0,0,0,0,0,0,0,0,0,0,0,0,0,0,0,0,0,0,0,0,0,0,0,0]
[4,4,0,0,4,null,"B203005",0,0,"Hangar Doors",0,0,0,0,{"$nulls":18},"B203005",0,0,0,0,"",0,0,0,0,0,0,0,0,0,0,{"v":0.01,"d":"1.00%"},0,0,0,0,0,0,0,0,0,0,null,"Capital",0,0,0,0,0,0,0,0,0,0,0,0,0,0,0,0,0,0,0,0,0,0,0,0,0,0,0,0,0,0,0,0,0,0,0,0,0,0,0,0,0,0,0,0,0,0,0,0,0,0,0,0,0,0,0,0,0,0,0,0,0,0,0,0,0,0,0,0,0,0,0,0,0,0,0,0,0,0,0,0,0,0,0,0,0,0,0,0,0,0,0,0,0,0,0,0,0,0,0,0,0,"Maintenance",0,0,0,0,0,0,0,0,0,0,0,0,0,0,0,0,0,0,0,0,0,0,0,0,0,0,0,0,0,0,0,0,0,0,0,0,0,0,0,0,0,0,0,0,0,0,0,0,0,0,0,0,0,0,0,0,0,0,0,0,0,0,0,0,0,0,0,0,0,0,0,0,0,0,0,0,0,0,0,0,0,0,0,0,0,0,0,0,0,0,0,0,0,0,0,0,0,0,0,0,0,null,null,"Utility",0,0,0,0,0,0,0,0,0,0,0,0,0,0,0,0,0,0,0,0,0,0,0,0,0,0,0,0,0,0,0,0,0,0,0,0,0,0,0,0,0,0,0,0,0,0,0,0,0,0,0,0,0,0,0,0,0,0,0,0,0,0,0,0,0,0,0,0,0,0,0,0,0,0,0,0,0,0,0,0,0,0,0,0,0,0,0,0,0,0,0,0,0,0,0,0,0,0,0,0,0]
[4,4,0,0,4,null,"B203006",0,0,"Blast Resistant Doors",0,0,0,0,{"$nulls":18},"B203006",0,0,0,0,"",0,0,0,0,0,0,0,0,0,0,{"v":0.01,"d":"1.00%"},0,0,0,0,0,0,0,0,0,0,null,"Capital",0,0,0,0,0,0,0,0,0,0,0,0,0,0,0,0,0,0,0,0,0,0,0,0,0,0,0,0,0,0,0,0,0,0,0,0,0,0,0,0,0,0,0,0,0,0,0,0,0,0,0,0,0,0,0,0,0,0,0,0,0,0,0,0,0,0,0,0,0,0,0,0,0,0,0,0,0,0,0,0,0,0,0,0,0,0,0,0,0,0,0,0,0,0,0,0,0,0,0,0,0,"Maintenance",0,0,0,0,0,0,0,0,0,0,0,0,0,0,0,0,0,0,0,0,0,0,0,0,0,0,0,0,0,0,0,0,0,0,0,0,0,0,0,0,0,0,0,0,0,0,0,0,0,0,0,0,0,0,0,0,0,0,0,0,0,0,0,0,0,0,0,0,0,0,0,0,0,0,0,0,0,0,0,0,0,0,0,0,0,0,0,0,0,0,0,0,0,0,0,0,0,0,0,0,0,null,null,"Utility",0,0,0,0,0,0,0,0,0,0,0,0,0,0,0,0,0,0,0,0,0,0,0,0,0,0,0,0,0,0,0,0,0,0,0,0,0,0,0,0,0,0,0,0,0,0,0,0,0,0,0,0,0,0,0,0,0,0,0,0,0,0,0,0,0,0,0,0,0,0,0,0,0,0,0,0,0,0,0,0,0,0,0,0,0,0,0,0,0,0,0,0,0,0,0,0,0,0,0,0,0]
[4,4,0,0,4,null,"B203007",0,0,"Gates",0,0,0,0,{"$nulls":18},"B203007",0,0,0,0,"",0,0,0,0,0,0,0,0,0,0,{"v":0.01,"d":"1.00%"},0,0,0,0,0,0,0,0,0,0,null,"Capital",0,0,0,0,0,0,0,0,0,0,0,0,0,0,0,0,0,0,0,0,0,0,0,0,0,0,0,0,0,0,0,0,0,0,0,0,0,0,0,0,0,0,0,0,0,0,0,0,0,0,0,0,0,0,0,0,0,0,0,0,0,0,0,0,0,0,0,0,0,0,0,0,0,0,0,0,0,0,0,0,0,0,0,0,0,0,0,0,0,0,0,0,0,0,0,0,0,0,0,0,0,"Maintenance",0,0,0,0,0,0,0,0,0,0,0,0,0,0,0,0,0,0,0,0,0,0,0,0,0,0,0,0,0,0,0,0,0,0,0,0,0,0,0,0,0,0,0,0,0,0,0,0,0,0,0,0,0,0,0,0,0,0,0,0,0,0,0,0,0,0,0,0,0,0,0,0,0,0,0,0,0,0,0,0,0,0,0,0,0,0,0,0,0,0,0,0,0,0,0,0,0,0,0,0,0,null,null,"Utility",0,0,0,0,0,0,0,0,0,0,0,0,0,0,0,0,0,0,0,0,0,0,0,0,0,0,0,0,0,0,0,0,0,0,0,0,0,0,0,0,0,0,0,0,0,0,0,0,0,0,0,0,0,0,0,0,0,0,0,0,0,0,0,0,0,0,0,0,0,0,0,0,0,0,0,0,0,0,0,0,0,0,0,0,0,0,0,0,0,0,0,0,0,0,0,0,0,0,0,0,0]
[4,4,0,0,4,null,"B203008",0,0,"Exterior Door Hardware",0,0,0,0,{"$nulls":18},"B203008",0,0,0,0,"",0,0,0,0,0,0,0,0,0,0,{"v":0.01,"d":"1.00%"},0,0,0,0,0,0,0,0,0,0,null,"Capital",0,0,0,0,0,0,0,0,0,0,0,0,0,0,0,0,0,0,0,0,0,0,0,0,0,0,0,0,0,0,0,0,0,0,0,0,0,0,0,0,0,0,0,0,0,0,0,0,0,0,0,0,0,0,0,0,0,0,0,0,0,0,0,0,0,0,0,0,0,0,0,0,0,0,0,0,0,0,0,0,0,0,0,0,0,0,0,0,0,0,0,0,0,0,0,0,0,0,0,0,0,"Maintenance",0,0,0,0,0,0,0,0,0,0,0,0,0,0,0,0,0,0,0,0,0,0,0,0,0,0,0,0,0,0,0,0,0,0,0,0,0,0,0,0,0,0,0,0,0,0,0,0,0,0,0,0,0,0,0,0,0,0,0,0,0,0,0,0,0,0,0,0,0,0,0,0,0,0,0,0,0,0,0,0,0,0,0,0,0,0,0,0,0,0,0,0,0,0,0,0,0,0,0,0,0,null,null,"Utility",0,0,0,0,0,0,0,0,0,0,0,0,0,0,0,0,0,0,0,0,0,0,0,0,0,0,0,0,0,0,0,0,0,0,0,0,0,0,0,0,0,0,0,0,0,0,0,0,0,0,0,0,0,0,0,0,0,0,0,0,0,0,0,0,0,0,0,0,0,0,0,0,0,0,0,0,0,0,0,0,0,0,0,0,0,0,0,0,0,0,0,0,0,0,0,0,0,0,0,0,0]
[4,4,0,0,4,null,"B203098",0,0,"Other Exterior Specialty Doors",0,0,0,0,{"$nulls":18},"B203098",0,0,0,0,"",0,0,0,0,0,0,0,0,0,0,{"v":0.01,"d":"1.00%"},0,0,0,0,0,0,0,0,0,0,null,"Capital",0,0,0,0,0,0,0,0,0,0,0,0,0,0,0,0,0,0,0,0,0,0,0,0,0,0,0,0,0,0,0,0,0,0,0,0,0,0,0,0,0,0,0,0,0,0,0,0,0,0,0,0,0,0,0,0,0,0,0,0,0,0,0,0,0,0,0,0,0,0,0,0,0,0,0,0,0,0,0,0,0,0,0,0,0,0,0,0,0,0,0,0,0,0,0,0,0,0,0,0,0,"Maintenance",0,0,0,0,0,0,0,0,0,0,0,0,0,0,0,0,0,0,0,0,0,0,0,0,0,0,0,0,0,0,0,0,0,0,0,0,0,0,0,0,0,0,0,0,0,0,0,0,0,0,0,0,0,0,0,0,0,0,0,0,0,0,0,0,0,0,0,0,0,0,0,0,0,0,0,0,0,0,0,0,0,0,0,0,0,0,0,0,0,0,0,0,0,0,0,0,0,0,0,0,0,null,null,"Utility",0,0,0,0,0,0,0,0,0,0,0,0,0,0,0,0,0,0,0,0,0,0,0,0,0,0,0,0,0,0,0,0,0,0,0,0,0,0,0,0,0,0,0,0,0,0,0,0,0,0,0,0,0,0,0,0,0,0,0,0,0,0,0,0,0,0,0,0,0,0,0,0,0,0,0,0,0,0,0,0,0,0,0,0,0,0,0,0,0,0,0,0,0,0,0,0,0,0,0,0,0]
[4,4,0,0,4,null,"B203099",0,0,"Other Exterior Personnel Doors",0,0,0,0,{"$nulls":18},"B203099",0,0,0,0,"",0,0,0,0,0,0,0,0,0,0,{"v":0.01,"d":"1.00%"},0,0,0,0,0,0,0,0,0,0,null,"Capital",0,0,0,0,0,0,0,0,0,0,0,0,0,0,0,0,0,0,0,0,0,0,0,0,0,0,0,0,0,0,0,0,0,0,0,0,0,0,0,0,0,0,0,0,0,0,0,0,0,0,0,0,0,0,0,0,0,0,0,0,0,0,0,0,0,0,0,0,0,0,0,0,0,0,0,0,0,0,0,0,0,0,0,0,0,0,0,0,0,0,0,0,0,0,0,0,0,0,0,0,0,"Maintenance",0,0,0,0,0,0,0,0,0,0,0,0,0,0,0,0,0,0,0,0,0,0,0,0,0,0,0,0,0,0,0,0,0,0,0,0,0,0,0,0,0,0,0,0,0,0,0,0,0,0,0,0,0,0,0,0,0,0,0,0,0,0,0,0,0,0,0,0,0,0,0,0,0,0,0,0,0,0,0,0,0,0,0,0,0,0,0,0,0,0,0,0,0,0,0,0,0,0,0,0,0,null,null,"Utility",0,0,0,0,0,0,0,0,0,0,0,0,0,0,0,0,0,0,0,0,0,0,0,0,0,0,0,0,0,0,0,0,0,0,0,0,0,0,0,0,0,0,0,0,0,0,0,0,0,0,0,0,0,0,0,0,0,0,0,0,0,0,0,0,0,0,0,0,0,0,0,0,0,0,0,0,0,0,0,0,0,0,0,0,0,0,0,0,0,0,0,0,0,0,0,0,0,0,0,0,0]
["Other 1","Other 1",0,0,"Other 1",null,"B203098",0,0,"Other",0,0,0,0,{"$nulls":18},"B203098",0,0,0,0,"",0,0,0,0,0,0,0,0,0,0,{"v":0.01,"d":"1.00%"},0,0,0,0,0,0,0,0,0,0,null,"Capital",0,0,0,0,0,0,0,0,0,0,0,0,0,0,0,0,0,0,0,0,0,0,0,0,0,0,0,0,0,0,0,0,0,0,0,0,0,0,0,0,0,0,0,0,0,0,0,0,0,0,0,0,0,0,0,0,0,0,0,0,0,0,0,0,0,0,0,0,0,0,0,0,0,0,0,0,0,0,0,0,0,0,0,0,0,0,0,0,0,0,0,0,0,0,0,0,0,0,0,0,0,"Maintenance",0,0,0,0,0,0,0,0,0,0,0,0,0,0,0,0,0,0,0,0,0,0,0,0,0,0,0,0,0,0,0,0,0,0,0,0,0,0,0,0,0,0,0,0,0,0,0,0,0,0,0,0,0,0,0,0,0,0,0,0,0,0,0,0,0,0,0,0,0,0,0,0,0,0,0,0,0,0,0,0,0,0,0,0,0,0,0,0,0,0,0,0,0,0,0,0,0,0,0,0,0,null,null,"Utility",0,0,0,0,0,0,0,0,0,0,0,0,0,0,0,0,0,0,0,0,0,0,0,0,0,0,0,0,0,0,0,0,0,0,0,0,0,0,0,0,0,0,0,0,0,0,0,0,0,0,0,0,0,0,0,0,0,0,0,0,0,0,0,0,0,0,0,0,0,0,0,0,0,0,0,0,0,0,0,0,0,0,0,0,0,0,0,0,0,0,0,0,0,0,0,0,0,0,0,0,0]
["Other 2","Other 2",0,0,"Other 2",null,"B203097",0,0,"Other",0,0,0,0,{"$nulls":18},"B203097",0,0,0,0,"",0,0,0,0,0,0,0,0,0,0,{"v":0.01,"d":"1.00%"},0,0,0,0,0,0,0,0,0,0,null,"Capital",0,0,0,0,0,0,0,0,0,0,0,0,0,0,0,0,0,0,0,0,0,0,0,0,0,0,0,0,0,0,0,0,0,0,0,0,0,0,0,0,0,0,0,0,0,0,0,0,0,0,0,0,0,0,0,0,0,0,0,0,0,0,0,0,0,0,0,0,0,0,0,0,0,0,0,0,0,0,0,0,0,0,0,0,0,0,0,0,0,0,0,0,0,0,0,0,0,0,0,0,0,"Maintenance",0,0,0,0,0,0,0,0,0,0,0,0,0,0,0,0,0,0,0,0,0,0,0,0,0,0,0,0,0,0,0,0,0,0,0,0,0,0,0,0,0,0,0,0,0,0,0,0,0,0,0,0,0,0,0,0,0,0,0,0,0,0,0,0,0,0,0,0,0,0,0,0,0,0,0,0,0,0,0,0,0,0,0,0,0,0,0,0,0,0,0,0,0,0,0,0,0,0,0,0,0,null,null,"Utility",0,0,0,0,0,0,0,0,0,0,0,0,0,0,0,0,0,0,0,0,0,0,0,0,0,0,0,0,0,0,0,0,0,0,0,0,0,0,0,0,0,0,0,0,0,0,0,0,0,0,0,0,0,0,0,0,0,0,0,0,0,0,0,0,0,0,0,0,0,0,0,0,0,0,0,0,0,0,0,0,0,0,0,0,0,0,0,0,0,0,0,0,0,0,0,0,0,0,0,0,0]
[2,2,0,0,2,null,"B30","Roofing",0,0,0,0,0,0,{"$nulls":18},"B30",0,0,0,0,"",0,0,0,0,0,0,0,0,0,0,{"v":0.01,"d":"1.00%"},0,0,0,0,0,0,0,0,0,0,null,"Capital",0,0,0,0,0,0,0,0,0,0,0,0,0,0,0,0,0,0,0,0,0,0,0,0,0,0,0,0,0,0,0,0,0,0,0,0,0,0,0,0,0,0,0,0,0,0,0,0,0,0,0,0,0,0,0,0,0,0,0,0,0,0,0,0,0,0,0,0,0,0,0,0,0,0,0,0,0,0,0,0,0,0,0,0,0,0,0,0,0,0,0,0,0,0,0,0,0,0,0,0,0,"Maintenance",0,0,0,0,0,0,0,0,0,0,0,0,0,0,0,0,0,0,0,0,0,0,0,0,0,0,0,0,0,0,0,0,0,0,0,0,0,0,0,0,0,0,0,0,0,0,0,0,0,0,0,0,0,0,0,0,0,0,0,0,0,0,0,0,0,0,0,0,0,0,0,0,0,0,0,0,0,0,0,0,0,0,0,0,0,0,0,0,0,0,0,0,0,0,0,0,0,0,0,0,0,null,null,"Utility",0,0,0,0,0,0,0,0,0,0,0,0,0,0,0,0,0,0,0,0,0,0,0,0,0,0,0,0,0,0,0,0,0,0,0,0,0,0,0,0,0,0,0,0,0,0,0,0,0,0,0,0,0,0,0,0,0,0,0,0,0,0,0,0,0,0,0,0,0,0,0,0,0,0,0,0,0,0,0,0,0,0,0,0,0,0,0,0,0,0,0,0,0,0,0,0,0,0,0,0,0]
[4,4,0,0,4,null,"B301004",0,0,"Flashings And Trim",0,0,0,0,{"$nulls":18},"B301004",0,0,0,0,"",0,0,0,0,0,0,0,0,0,0,{"v":0.01,"d":"1.00%"},0,0,0,0,0,0,0,0,0,0,null,"Capital",0,0,0,0,0,0,0,0,0,0,0,0,0,0,0,0,0,0,0,0,0,0,0,0,0,0,0,0,0,0,0,0,0,0,0,0,0,0,0,0,0,0,0,0,0,0,0,0,0,0,0,0,0,0,0,0,0,0,0,0,0,0,0,0,0,0,0,0,0,0,0,0,0,0,0,0,0,0,0,0,0,0,0,0,0,0,0,0,0,0,0,0,0,0,0,0,0,0,0,0,0,"Maintenance",0,0,0,0,0,0,0,0,0,0,0,0,0,0,0,0,0,0,0,0,0,0,0,0,0,0,0,0,0,0,0,0,0,0,0,0,0,0,0,0,0,0,0,0,0,0,0,0,0,0,0,0,0,0,0,0,0,0,0,0,0,0,0,0,0,0,0,0,0,0,0,0,0,0,0,0,0,0,0,0,0,0,0,0,0,0,0,0,0,0,0,0,0,0,0,0,0,0,0,0,0,null,null,"Utility",0,0,0,0,0,0,0,0,0,0,0,0,0,0,0,0,0,0,0,0,0,0,0,0,0,0,0,0,0,0,0,0,0,0,0,0,0,0,0,0,0,0,0,0,0,0,0,0,0,0,0,0,0,0,0,0,0,0,0,0,0,0,0,0,0,0,0,0,0,0,0,0,0,0,0,0,0,0,0,0,0,0,0,0,0,0,0,0,0,0,0,0,0,0,0,0,0,0,0,0,0]
["Other 2","Other 2",0,0,"Other 2",null,"B301097",0,0,"Other",0,0,0,0,{"$nulls":18},"B301097",0,0,0,0,"",0,0,0,0,0,0,0,0,0,0,{"v":0.01,"d":"1.00%"},0,0,0,0,0,0,0,0,0,0,null,"Capital",0,0,0,0,0,0,0,0,0,0,0,0,0,0,0,0,0,0,0,0,0,0,0,0,0,0,0,0,0,0,0,0,0,0,0,0,0,0,0,0,0,0,0,0,0,0,0,0,0,0,0,0,0,0,0,0,0,0,0,0,0,0,0,0,0,0,0,0,0,0,0,0,0,0,0,0,0,0,0,0,0,0,0,0,0,0,0,0,0,0,0,0,0,0,0,0,0,0,0,0,0,"Maintenance",0,0,0,0,0,0,0,0,0,0,0,0,0,0,0,0,0,0,0,0,0,0,0,0,0,0,0,0,0,0,0,0,0,0,0,0,0,0,0,0,0,0,0,0,0,0,0,0,0,0,0,0,0,0,0,0,0,0,0,0,0,0,0,0,0,0,0,0,0,0,0,0,0,0,0,0,0,0,0,0,0,0,0,0,0,0,0,0,0,0,0,0,0,0,0,0,0,0,0,0,0,null,null,"Utility",0,0,0,0,0,0,0,0,0,0,0,0,0,0,0,0,0,0,0,0,0,0,0,0,0,0,0,0,0,0,0,0,0,0,0,0,0,0,0,0,0,0,0,0,0,0,0,0,0,0,0,0,0,0,0,0,0,0,0,0,0,0,0,0,0,0,0,0,0,0,0,0,0,0,0,0,0,0,0,0,0,0,0,0,0,0,0,0,0,0,0,0,0,0,0,0,0,0,0,0,0]
[4,4,0,0,4,null,"C101001",0,0,"Fixed Partitions",0,0,0,0,{"$nulls":18},"C101001",0,0,0,0,"",0,0,0,0,0,0,0,0,0,0,{"v":0.01,"d":"1.00%"},0,0,0,0,0,0,0,0,0,0,null,"Capital",0,0,0,0,0,0,0,0,0,0,0,0,0,0,0,0,0,0,0,0,0,0,0,0,0,0,0,0,0,0,0,0,0,0,0,0,0,0,0,0,0,0,0,0,0,0,0,0,0,0,0,0,0,0,0,0,0,0,0,0,0,0,0,0,0,0,0,0,0,0,0,0,0,0,0,0,0,0,0,0,0,0,0,0,0,0,0,0,0,0,0,0,0,0,0,0,0,0,0,0,0,"Maintenance",0,0,0,0,0,0,0,0,0,0,0,0,0,0,0,0,0,0,0,0,0,0,0,0,0,0,0,0,0,0,0,0,0,0,0,0,0,0,0,0,0,0,0,0,0,0,0,0,0,0,0,0,0,0,0,0,0,0,0,0,0,0,0,0,0,0,0,0,0,0,0,0,0,0,0,0,0,0,0,0,0,0,0,0,0,0,0,0,0,0,0,0,0,0,0,0,0,0,0,0,0,null,null,"Utility",0,0,0,0,0,0,0,0,0,0,0,0,0,0,0,0,0,0,0,0,0,0,0,0,0,0,0,0,0,0,0,0,0,0,0,0,0,0,0,0,0,0,0,0,0,0,0,0,0,0,0,0,0,0,0,0,0,0,0,0,0,0,0,0,0,0,0,0,0,0,0,0,0,0,0,0,0,0,0,0,0,0,0,0,0,0,0,0,0,0,0,0,0,0,0,0,0,0,0,0,0]
[4,4,0,0,4,null,"C101007",0,0,"Interior Glazing",0,0,0,0,{"$nulls":18},"C101007",0,0,0,0,"",0,0,0,0,0,0,0,0,0,0,{"v":0.01,"d":"1.00%"},0,0,0,0,0,0,0,0,0,0,null,"Capital",0,0,0,0,0,0,0,0,0,0,0,0,0,0,0,0,0,0,0,0,0,0,0,0,0,0,0,0,0,0,0,0,0,0,0,0,0,0,0,0,0,0,0,0,0,0,0,0,0,0,0,0,0,0,0,0,0,0,0,0,0,0,0,0,0,0,0,0,0,0,0,0,0,0,0,0,0,0,0,0,0,0,0,0,0,0,0,0,0,0,0,0,0,0,0,0,0,0,0,0,0,"Maintenance",0,0,0,0,0,0,0,0,0,0,0,0,0,0,0,0,0,0,0,0,0,0,0,0,0,0,0,0,0,0,0,0,0,0,0,0,0,0,0,0,0,0,0,0,0,0,0,0,0,0,0,0,0,0,0,0,0,0,0,0,0,0,0,0,0,0,0,0,0,0,0,0,0,0,0,0,0,0,0,0,0,0,0,0,0,0,0,0,0,0,0,0,0,0,0,0,0,0,0,0,0,null,null,"Utility",0,0,0,0,0,0,0,0,0,0,0,0,0,0,0,0,0,0,0,0,0,0,0,0,0,0,0,0,0,0,0,0,0,0,0,0,0,0,0,0,0,0,0,0,0,0,0,0,0,0,0,0,0,0,0,0,0,0,0,0,0,0,0,0,0,0,0,0,0,0,0,0,0,0,0,0,0,0,0,0,0,0,0,0,0,0,0,0,0,0,0,0,0,0,0,0,0,0,0,0,0]
[4,4,0,0,4,null,"C102006",0,0,"Interior Gates",0,0,0,0,{"$nulls":18},"C102006",0,0,0,0,"",0,0,0,0,0,0,0,0,0,0,{"v":0.01,"d":"1.00%"},0,0,0,0,0,0,0,0,0,0,null,"Capital",0,0,0,0,0,0,0,0,0,0,0,0,0,0,0,0,0,0,0,0,0,0,0,0,0,0,0,0,0,0,0,0,0,0,0,0,0,0,0,0,0,0,0,0,0,0,0,0,0,0,0,0,0,0,0,0,0,0,0,0,0,0,0,0,0,0,0,0,0,0,0,0,0,0,0,0,0,0,0,0,0,0,0,0,0,0,0,0,0,0,0,0,0,0,0,0,0,0,0,0,0,"Maintenance",0,0,0,0,0,0,0,0,0,0,0,0,0,0,0,0,0,0,0,0,0,0,0,0,0,0,0,0,0,0,0,0,0,0,0,0,0,0,0,0,0,0,0,0,0,0,0,0,0,0,0,0,0,0,0,0,0,0,0,0,0,0,0,0,0,0,0,0,0,0,0,0,0,0,0,0,0,0,0,0,0,0,0,0,0,0,0,0,0,0,0,0,0,0,0,0,0,0,0,0,0,null,null,"Utility",0,0,0,0,0,0,0,0,0,0,0,0,0,0,0,0,0,0,0,0,0,0,0,0,0,0,0,0,0,0,0,0,0,0,0,0,0,0,0,0,0,0,0,0,0,0,0,0,0,0,0,0,0,0,0,0,0,0,0,0,0,0,0,0,0,0,0,0,0,0,0,0,0,0,0,0,0,0,0,0,0,0,0,0,0,0,0,0,0,0,0,0,0,0,0,0,0,0,0,0,0]
[3,3,0,0,3,null,"C1030",0,"Fittings",0,0,0,0,0,{"$nulls":18},"C1030",0,0,0,0,"",0,0,0,0,0,0,0,0,0,0,{"v":0.01,"d":"1.00%"},0,0,0,0,0,0,0,0,0,0,null,"Capital",0,0,0,0,0,0,0,0,0,0,0,0,0,0,0,0,0,0,0,0,0,0,0,0,0,0,0,0,0,0,0,0,0,0,0,0,0,0,0,0,0,0,0,0,0,0,0,0,0,0,0,0,0,0,0,0,0,0,0,0,0,0,0,0,0,0,0,0,0,0,0,0,0,0,0,0,0,0,0,0,0,0,0,0,0,0,0,0,0,0,0,0,0,0,0,0,0,0,0,0,0,"Maintenance",0,0,0,0,0,0,0,0,0,0,0,0,0,0,0,0,0,0,0,0,0,0,0,0,0,0,0,0,0,0,0,0,0,0,0,0,0,0,0,0,0,0,0,0,0,0,0,0,0,0,0,0,0,0,0,0,0,0,0,0,0,0,0,0,0,0,0,0,0,0,0,0,0,0,0,0,0,0,0,0,0,0,0,0,0,0,0,0,0,0,0,0,0,0,0,0,0,0,0,0,0,null,null,"Utility",0,0,0,0,0,0,0,0,0,0,0,0,0,0,0,0,0,0,0,0,0,0,0,0,0,0,0,0,0,0,0,0,0,0,0,0,0,0,0,0,0,0,0,0,0,0,0,0,0,0,0,0,0,0,0,0,0,0,0,0,0,0,0,0,0,0,0,0,0,0,0,0,0,0,0,0,0,0,0,0,0,0,0,0,0,0,0,0,0,0,0,0,0,0,0,0,0,0,0,0,0]
[4,4,0,0,4,null,"C103011",0,0,"Fire stopping Penetrations",0,0,0,0,{"$nulls":18},"C103011",0,0,0,0,"",0,0,0,0,0,0,0,0,0,0,{"v":0.01,"d":"1.00%"},0,0,0,0,0,0,0,0,0,0,null,"Capital",0,0,0,0,0,0,0,0,0,0,0,0,0,0,0,0,0,0,0,0,0,0,0,0,0,0,0,0,0,0,0,0,0,0,0,0,0,0,0,0,0,0,0,0,0,0,0,0,0,0,0,0,0,0,0,0,0,0,0,0,0,0,0,0,0,0,0,0,0,0,0,0,0,0,0,0,0,0,0,0,0,0,0,0,0,0,0,0,0,0,0,0,0,0,0,0,0,0,0,0,0,"Maintenance",0,0,0,0,0,0,0,0,0,0,0,0,0,0,0,0,0,0,0,0,0,0,0,0,0,0,0,0,0,0,0,0,0,0,0,0,0,0,0,0,0,0,0,0,0,0,0,0,0,0,0,0,0,0,0,0,0,0,0,0,0,0,0,0,0,0,0,0,0,0,0,0,0,0,0,0,0,0,0,0,0,0,0,0,0,0,0,0,0,0,0,0,0,0,0,0,0,0,0,0,0,null,null,"Utility",0,0,0,0,0,0,0,0,0,0,0,0,0,0,0,0,0,0,0,0,0,0,0,0,0,0,0,0,0,0,0,0,0,0,0,0,0,0,0,0,0,0,0,0,0,0,0,0,0,0,0,0,0,0,0,0,0,0,0,0,0,0,0,0,0,0,0,0,0,0,0,0,0,0,0,0,0,0,0,0,0,0,0,0,0,0,0,0,0,0,0,0,0,0,0,0,0,0,0,0,0]
[4,4,0,0,4,null,"C103014",0,0,"Casework",0,0,0,0,{"$nulls":18},"C103014",0,0,0,0,"",0,0,0,0,0,0,0,0,0,0,{"v":0.01,"d":"1.00%"},0,0,0,0,0,0,0,0,0,0,null,"Capital",0,0,0,0,0,0,0,0,0,0,0,0,0,0,0,0,0,0,0,0,0,0,0,0,0,0,0,0,0,0,0,0,0,0,0,0,0,0,0,0,0,0,0,0,0,0,0,0,0,0,0,0,0,0,0,0,0,0,0,0,0,0,0,0,0,0,0,0,0,0,0,0,0,0,0,0,0,0,0,0,0,0,0,0,0,0,0,0,0,0,0,0,0,0,0,0,0,0,0,0,0,"Maintenance",0,0,0,0,0,0,0,0,0,0,0,0,0,0,0,0,0,0,0,0,0,0,0,0,0,0,0,0,0,0,0,0,0,0,0,0,0,0,0,0,0,0,0,0,0,0,0,0,0,0,0,0,0,0,0,0,0,0,0,0,0,0,0,0,0,0,0,0,0,0,0,0,0,0,0,0,0,0,0,0,0,0,0,0,0,0,0,0,0,0,0,0,0,0,0,0,0,0,0,0,0,null,null,"Utility",0,0,0,0,0,0,0,0,0,0,0,0,0,0,0,0,0,0,0,0,0,0,0,0,0,0,0,0,0,0,0,0,0,0,0,0,0,0,0,0,0,0,0,0,0,0,0,0,0,0,0,0,0,0,0,0,0,0,0,0,0,0,0,0,0,0,0,0,0,0,0,0,0,0,0,0,0,0,0,0,0,0,0,0,0,0,0,0,0,0,0,0,0,0,0,0,0,0,0,0,0]
[3,3,0,0,3,null,"C2010",0,"Stair Construction",0,0,0,0,0,{"$nulls":18},"C2010",0,0,0,0,"",0,0,0,0,0,0,0,0,0,0,{"v":0.01,"d":"1.00%"},0,0,0,0,0,0,0,0,0,0,null,"Capital",0,0,0,0,0,0,0,0,0,0,0,0,0,0,0,0,0,0,0,0,0,0,0,0,0,0,0,0,0,0,0,0,0,0,0,0,0,0,0,0,0,0,0,0,0,0,0,0,0,0,0,0,0,0,0,0,0,0,0,0,0,0,0,0,0,0,0,0,0,0,0,0,0,0,0,0,0,0,0,0,0,0,0,0,0,0,0,0,0,0,0,0,0,0,0,0,0,0,0,0,0,"Maintenance",0,0,0,0,0,0,0,0,0,0,0,0,0,0,0,0,0,0,0,0,0,0,0,0,0,0,0,0,0,0,0,0,0,0,0,0,0,0,0,0,0,0,0,0,0,0,0,0,0,0,0,0,0,0,0,0,0,0,0,0,0,0,0,0,0,0,0,0,0,0,0,0,0,0,0,0,0,0,0,0,0,0,0,0,0,0,0,0,0,0,0,0,0,0,0,0,0,0,0,0,0,null,null,"Utility",0,0,0,0,0,0,0,0,0,0,0,0,0,0,0,0,0,0,0,0,0,0,0,0,0,0,0,0,0,0,0,0,0,0,0,0,0,0,0,0,0,0,0,0,0,0,0,0,0,0,0,0,0,0,0,0,0,0,0,0,0,0,0,0,0,0,0,0,0,0,0,0,0,0,0,0,0,0,0,0,0,0,0,0,0,0,0,0,0,0,0,0,0,0,0,0,0,0,0,0,0]
["Other 1","Other 1",0,0,"Other 1",null,"C202098",0,0,"Other",0,0,0,0,{"$nulls":18},"C202098",0,0,0,0,"",0,0,0,0,0,0,0,0,0,0,{"v":0.01,"d":"1.00%"},0,0,0,0,0,0,0,0,0,0,null,"Capital",0,0,0,0,0,0,0,0,0,0,0,0,0,0,0,0,0,0,0,0,0,0,0,0,0,0,0,0,0,0,0,0,0,0,0,0,0,0,0,0,0,0,0,0,0,0,0,0,0,0,0,0,0,0,0,0,0,0,0,0,0,0,0,0,0,0,0,0,0,0,0,0,0,0,0,0,0,0,0,0,0,0,0,0,0,0,0,0,0,0,0,0,0,0,0,0,0,0,0,0,0,"Maintenance",0,0,0,0,0,0,0,0,0,0,0,0,0,0,0,0,0,0,0,0,0,0,0,0,0,0,0,0,0,0,0,0,0,0,0,0,0,0,0,0,0,0,0,0,0,0,0,0,0,0,0,0,0,0,0,0,0,0,0,0,0,0,0,0,0,0,0,0,0,0,0,0,0,0,0,0,0,0,0,0,0,0,0,0,0,0,0,0,0,0,0,0,0,0,0,0,0,0,0,0,0,null,null,"Utility",0,0,0,0,0,0,0,0,0,0,0,0,0,0,0,0,0,0,0,0,0,0,0,0,0,0,0,0,0,0,0,0,0,0,0,0,0,0,0,0,0,0,0,0,0,0,0,0,0,0,0,0,0,0,0,0,0,0,0,0,0,0,0,0,0,0,0,0,0,0,0,0,0,0,0,0,0,0,0,0,0,0,0,0,0,0,0,0,0,0,0,0,0,0,0,0,0,0,0,0,0]
[4,4,0,0,4,null,"C301005",0,0,"Painting To Walls",0,0,0,0,{"$nulls":18},"C301005",0,0,0,0,"",0,0,0,0,0,0,0,0,0,0,{"v":0.01,"d":"1.00%"},0,0,0,0,0,0,0,0,0,0,null,"Capital",0,0,0,0,0,0,0,0,0,0,0,0,0,0,0,0,0,0,0,0,0,0,0,0,0,0,0,0,0,0,0,0,0,0,0,0,0,0,0,0,0,0,0,0,0,0,0,0,0,0,0,0,0,0,0,0,0,0,0,0,0,0,0,0,0,0,0,0,0,0,0,0,0,0,0,0,0,0,0,0,0,0,0,0,0,0,0,0,0,0,0,0,0,0,0,0,0,0,0,0,0,"Maintenance",0,0,0,0,0,0,0,0,0,0,0,0,0,0,0,0,0,0,0,0,0,0,0,0,0,0,0,0,0,0,0,0,0,0,0,0,0,0,0,0,0,0,0,0,0,0,0,0,0,0,0,0,0,0,0,0,0,0,0,0,0,0,0,0,0,0,0,0,0,0,0,0,0,0,0,0,0,0,0,0,0,0,0,0,0,0,0,0,0,0,0,0,0,0,0,0,0,0,0,0,0,null,null,"Utility",0,0,0,0,0,0,0,0,0,0,0,0,0,0,0,0,0,0,0,0,0,0,0,0,0,0,0,0,0,0,0,0,0,0,0,0,0,0,0,0,0,0,0,0,0,0,0,0,0,0,0,0,0,0,0,0,0,0,0,0,0,0,0,0,0,0,0,0,0,0,0,0,0,0,0,0,0,0,0,0,0,0,0,0,0,0,0,0,0,0,0,0,0,0,0,0,0,0,0,0,0]
[4,4,0,0,4,null,"C302002",0,0,"Terrazzo Floor Finishes",0,0,0,0,{"$nulls":18},"C302002",0,0,0,0,"",0,0,0,0,0,0,0,0,0,0,{"v":0.01,"d":"1.00%"},0,0,0,0,0,0,0,0,0,0,null,"Capital",0,0,0,0,0,0,0,0,0,0,0,0,0,0,0,0,0,0,0,0,0,0,0,0,0,0,0,0,0,0,0,0,0,0,0,0,0,0,0,0,0,0,0,0,0,0,0,0,0,0,0,0,0,0,0,0,0,0,0,0,0,0,0,0,0,0,0,0,0,0,0,0,0,0,0,0,0,0,0,0,0,0,0,0,0,0,0,0,0,0,0,0,0,0,0,0,0,0,0,0,0,"Maintenance",0,0,0,0,0,0,0,0,0,0,0,0,0,0,0,0,0,0,0,0,0,0,0,0,0,0,0,0,0,0,0,0,0,0,0,0,0,0,0,0,0,0,0,0,0,0,0,0,0,0,0,0,0,0,0,0,0,0,0,0,0,0,0,0,0,0,0,0,0,0,0,0,0,0,0,0,0,0,0,0,0,0,0,0,0,0,0,0,0,0,0,0,0,0,0,0,0,0,0,0,0,null,null,"Utility",0,0,0,0,0,0,0,0,0,0,0,0,0,0,0,0,0,0,0,0,0,0,0,0,0,0,0,0,0,0,0,0,0,0,0,0,0,0,0,0,0,0,0,0,0,0,0,0,0,0,0,0,0,0,0,0,0,0,0,0,0,0,0,0,0,0,0,0,0,0,0,0,0,0,0,0,0,0,0,0,0,0,0,0,0,0,0,0,0,0,0,0,0,0,0,0,0,0,0,0,0]
[4,4,0,0,4,null,"C302007",0,0,"Painting And Staining Floors",0,0,0,0,{"$nulls":18},"C302007",0,0,0,0,"",0,0,0,0,0,0,0,0,0,0,{"v":0.01,"d":"1.00%"},0,0,0,0,0,0,0,0,0,0,null,"Capital",0,0,0,0,0,0,0,0,0,0,0,0,0,0,0,0,0,0,0,0,0,0,0,0,0,0,0,0,0,0,0,0,0,0,0,0,0,0,0,0,0,0,0,0,0,0,0,0,0,0,0,0,0,0,0,0,0,0,0,0,0,0,0,0,0,0,0,0,0,0,0,0,0,0,0,0,0,0,0,0,0,0,0,0,0,0,0,0,0,0,0,0,0,0,0,0,0,0,0,0,0,"Maintenance",0,0,0,0,0,0,0,0,0,0,0,0,0,0,0,0,0,0,0,0,0,0,0,0,0,0,0,0,0,0,0,0,0,0,0,0,0,0,0,0,0,0,0,0,0,0,0,0,0,0,0,0,0,0,0,0,0,0,0,0,0,0,0,0,0,0,0,0,0,0,0,0,0,0,0,0,0,0,0,0,0,0,0,0,0,0,0,0,0,0,0,0,0,0,0,0,0,0,0,0,0,null,null,"Utility",0,0,0,0,0,0,0,0,0,0,0,0,0,0,0,0,0,0,0,0,0,0,0,0,0,0,0,0,0,0,0,0,0,0,0,0,0,0,0,0,0,0,0,0,0,0,0,0,0,0,0,0,0,0,0,0,0,0,0,0,0,0,0,0,0,0,0,0,0,0,0,0,0,0,0,0,0,0,0,0,0,0,0,0,0,0,0,0,0,0,0,0,0,0,0,0,0,0,0,0,0]
[4,4,0,0,4,null,"C303005",0,0,"Wood Ceilings",0,0,0,0,{"$nulls":18},"C303005",0,0,0,0,"",0,0,0,0,0,0,0,0,0,0,{"v":0.01,"d":"1.00%"},0,0,0,0,0,0,0,0,0,0,null,"Capital",0,0,0,0,0,0,0,0,0,0,0,0,0,0,0,0,0,0,0,0,0,0,0,0,0,0,0,0,0,0,0,0,0,0,0,0,0,0,0,0,0,0,0,0,0,0,0,0,0,0,0,0,0,0,0,0,0,0,0,0,0,0,0,0,0,0,0,0,0,0,0,0,0,0,0,0,0,0,0,0,0,0,0,0,0,0,0,0,0,0,0,0,0,0,0,0,0,0,0,0,0,"Maintenance",0,0,0,0,0,0,0,0,0,0,0,0,0,0,0,0,0,0,0,0,0,0,0,0,0,0,0,0,0,0,0,0,0,0,0,0,0,0,0,0,0,0,0,0,0,0,0,0,0,0,0,0,0,0,0,0,0,0,0,0,0,0,0,0,0,0,0,0,0,0,0,0,0,0,0,0,0,0,0,0,0,0,0,0,0,0,0,0,0,0,0,0,0,0,0,0,0,0,0,0,0,null,null,"Utility",0,0,0,0,0,0,0,0,0,0,0,0,0,0,0,0,0,0,0,0,0,0,0,0,0,0,0,0,0,0,0,0,0,0,0,0,0,0,0,0,0,0,0,0,0,0,0,0,0,0,0,0,0,0,0,0,0,0,0,0,0,0,0,0,0,0,0,0,0,0,0,0,0,0,0,0,0,0,0,0,0,0,0,0,0,0,0,0,0,0,0,0,0,0,0,0,0,0,0,0,0]
[4,4,0,0,4,null,"C303007",0,0,"Suspensions Systems",0,0,0,0,{"$nulls":18},"C303007",0,0,0,0,"",0,0,0,0,0,0,0,0,0,0,{"v":0.01,"d":"1.00%"},0,0,0,0,0,0,0,0,0,0,null,"Capital",0,0,0,0,0,0,0,0,0,0,0,0,0,0,0,0,0,0,0,0,0,0,0,0,0,0,0,0,0,0,0,0,0,0,0,0,0,0,0,0,0,0,0,0,0,0,0,0,0,0,0,0,0,0,0,0,0,0,0,0,0,0,0,0,0,0,0,0,0,0,0,0,0,0,0,0,0,0,0,0,0,0,0,0,0,0,0,0,0,0,0,0,0,0,0,0,0,0,0,0,0,"Maintenance",0,0,0,0,0,0,0,0,0,0,0,0,0,0,0,0,0,0,0,0,0,0,0,0,0,0,0,0,0,0,0,0,0,0,0,0,0,0,0,0,0,0,0,0,0,0,0,0,0,0,0,0,0,0,0,0,0,0,0,0,0,0,0,0,0,0,0,0,0,0,0,0,0,0,0,0,0,0,0,0,0,0,0,0,0,0,0,0,0,0,0,0,0,0,0,0,0,0,0,0,0,null,null,"Utility",0,0,0,0,0,0,0,0,0,0,0,0,0,0,0,0,0,0,0,0,0,0,0,0,0,0,0,0,0,0,0,0,0,0,0,0,0,0,0,0,0,0,0,0,0,0,0,0,0,0,0,0,0,0,0,0,0,0,0,0,0,0,0,0,0,0,0,0,0,0,0,0,0,0,0,0,0,0,0,0,0,0,0,0,0,0,0,0,0,0,0,0,0,0,0,0,0,0,0,0,0]
[4,4,0,0,4,null,"D101001",0,0,"General Construction Items",0,0,0,0,{"$nulls":18},"D101001",0,0,0,0,"",0,0,0,0,0,0,0,0,0,0,{"v":0.01,"d":"1.00%"},0,0,0,0,0,0,0,0,0,0,null,"Capital",0,0,0,0,0,0,0,0,0,0,0,0,0,0,0,0,0,0,0,0,0,0,0,0,0,0,0,0,0,0,0,0,0,0,0,0,0,0,0,0,0,0,0,0,0,0,0,0,0,0,0,0,0,0,0,0,0,0,0,0,0,0,0,0,0,0,0,0,0,0,0,0,0,0,0,0,0,0,0,0,0,0,0,0,0,0,0,0,0,0,0,0,0,0,0,0,0,0,0,0,0,"Maintenance",0,0,0,0,0,0,0,0,0,0,0,0,0,0,0,0,0,0,0,0,0,0,0,0,0,0,0,0,0,0,0,0,0,0,0,0,0,0,0,0,0,0,0,0,0,0,0,0,0,0,0,0,0,0,0,0,0,0,0,0,0,0,0,0,0,0,0,0,0,0,0,0,0,0,0,0,0,0,0,0,0,0,0,0,0,0,0,0,0,0,0,0,0,0,0,0,0,0,0,0,0,null,null,"Utility",0,0,0,0,0,0,0,0,0,0,0,0,0,0,0,0,0,0,0,0,0,0,0,0,0,0,0,0,0,0,0,0,0,0,0,0,0,0,0,0,0,0,0,0,0,0,0,0,0,0,0,0,0,0,0,0,0,0,0,0,0,0,0,0,0,0,0,0,0,0,0,0,0,0,0,0,0,0,0,0,0,0,0,0,0,0,0,0,0,0,0,0,0,0,0,0,0,0,0,0,0]
[3,3,0,0,3,null,"D1020",0,"Escalators & Moving Walks",0,0,0,0,0,{"$nulls":18},"D1020",0,0,0,0,"",0,0,0,0,0,0,0,0,0,0,{"v":0.01,"d":"1.00%"},0,0,0,0,0,0,0,0,0,0,null,"Capital",0,0,0,0,0,0,0,0,0,0,0,0,0,0,0,0,0,0,0,0,0,0,0,0,0,0,0,0,0,0,0,0,0,0,0,0,0,0,0,0,0,0,0,0,0,0,0,0,0,0,0,0,0,0,0,0,0,0,0,0,0,0,0,0,0,0,0,0,0,0,0,0,0,0,0,0,0,0,0,0,0,0,0,0,0,0,0,0,0,0,0,0,0,0,0,0,0,0,0,0,0,"Maintenance",0,0,0,0,0,0,0,0,0,0,0,0,0,0,0,0,0,0,0,0,0,0,0,0,0,0,0,0,0,0,0,0,0,0,0,0,0,0,0,0,0,0,0,0,0,0,0,0,0,0,0,0,0,0,0,0,0,0,0,0,0,0,0,0,0,0,0,0,0,0,0,0,0,0,0,0,0,0,0,0,0,0,0,0,0,0,0,0,0,0,0,0,0,0,0,0,0,0,0,0,0,null,null,"Utility",0,0,0,0,0,0,0,0,0,0,0,0,0,0,0,0,0,0,0,0,0,0,0,0,0,0,0,0,0,0,0,0,0,0,0,0,0,0,0,0,0,0,0,0,0,0,0,0,0,0,0,0,0,0,0,0,0,0,0,0,0,0,0,0,0,0,0,0,0,0,0,0,0,0,0,0,0,0,0,0,0,0,0,0,0,0,0,0,0,0,0,0,0,0,0,0,0,0,0,0,0]
[4,4,0,0,4,null,"D109001",0,0,"Pneumatic Tube Systems",0,0,0,0,{"$nulls":18},"D109001",0,0,0,0,"",0,0,0,0,0,0,0,0,0,0,{"v":0.01,"d":"1.00%"},0,0,0,0,0,0,0,0,0,0,null,"Capital",0,0,0,0,0,0,0,0,0,0,0,0,0,0,0,0,0,0,0,0,0,0,0,0,0,0,0,0,0,0,0,0,0,0,0,0,0,0,0,0,0,0,0,0,0,0,0,0,0,0,0,0,0,0,0,0,0,0,0,0,0,0,0,0,0,0,0,0,0,0,0,0,0,0,0,0,0,0,0,0,0,0,0,0,0,0,0,0,0,0,0,0,0,0,0,0,0,0,0,0,0,"Maintenance",0,0,0,0,0,0,0,0,0,0,0,0,0,0,0,0,0,0,0,0,0,0,0,0,0,0,0,0,0,0,0,0,0,0,0,0,0,0,0,0,0,0,0,0,0,0,0,0,0,0,0,0,0,0,0,0,0,0,0,0,0,0,0,0,0,0,0,0,0,0,0,0,0,0,0,0,0,0,0,0,0,0,0,0,0,0,0,0,0,0,0,0,0,0,0,0,0,0,0,0,0,null,null,"Utility",0,0,0,0,0,0,0,0,0,0,0,0,0,0,0,0,0,0,0,0,0,0,0,0,0,0,0,0,0,0,0,0,0,0,0,0,0,0,0,0,0,0,0,0,0,0,0,0,0,0,0,0,0,0,0,0,0,0,0,0,0,0,0,0,0,0,0,0,0,0,0,0,0,0,0,0,0,0,0,0,0,0,0,0,0,0,0,0,0,0,0,0,0,0,0,0,0,0,0,0,0]
[2,2,0,0,2,null,"D20","Plumbing",0,0,0,0,0,0,{"$nulls":18},"D20",0,0,0,0,"",0,0,0,0,0,0,0,0,0,0,{"v":0.01,"d":"1.00%"},0,0,0,0,0,0,0,0,0,0,null,"Capital",0,0,0,0,0,0,0,0,0,0,0,0,0,0,0,0,0,0,0,0,0,0,0,0,0,0,0,0,0,0,0,0,0,0,0,0,0,0,0,0,0,0,0,0,0,0,0,0,0,0,0,0,0,0,0,0,0,0,0,0,0,0,0,0,0,0,0,0,0,0,0,0,0,0,0,0,0,0,0,0,0,0,0,0,0,0,0,0,0,0,0,0,0,0,0,0,0,0,0,0,0,"Maintenance",0,0,0,0,0,0,0,0,0,0,0,0,0,0,0,0,0,0,0,0,0,0,0,0,0,0,0,0,0,0,0,0,0,0,0,0,0,0,0,0,0,0,0,0,0,0,0,0,0,0,0,0,0,0,0,0,0,0,0,0,0,0,0,0,0,0,0,0,0,0,0,0,0,0,0,0,0,0,0,0,0,0,0,0,0,0,0,0,0,0,0,0,0,0,0,0,0,0,0,0,0,null,null,"Utility",0,0,0,0,0,0,0,0,0,0,0,0,0,0,0,0,0,0,0,0,0,0,0,0,0,0,0,0,0,0,0,0,0,0,0,0,0,0,0,0,0,0,0,0,0,0,0,0,0,0,0,0,0,0,0,0,0,0,0,0,0,0,0,0,0,0,0,0,0,0,0,0,0,0,0,0,0,0,0,0,0,0,0,0,0,0,0,0,0,0,0,0,0,0,0,0,0,0,0,0,0]
["Other 2","Other 2",0,0,"Other 2",null,"D201097",0,0,"Other",0,0,0,0,{"$nulls":18},"D201097",0,0,0,0,"",0,0,0,0,0,0,0,0,0,0,{"v":0.01,"d":"1.00%"},0,0,0,0,0,0,0,0,0,0,null,"Capital",0,0,0,0,0,0,0,0,0,0,0,0,0,0,0,0,0,0,0,0,0,0,0,0,0,0,0,0,0,0,0,0,0,0,0,0,0,0,0,0,0,0,0,0,0,0,0,0,0,0,0,0,0,0,0,0,0,0,0,0,0,0,0,0,0,0,0,0,0,0,0,0,0,0,0,0,0,0,0,0,0,0,0,0,0,0,0,0,0,0,0,0,0,0,0,0,0,0,0,0,0,"Maintenance",0,0,0,0,0,0,0,0,0,0,0,0,0,0,0,0,0,0,0,0,0,0,0,0,0,0,0,0,0,0,0,0,0,0,0,0,0,0,0,0,0,0,0,0,0,0,0,0,0,0,0,0,0,0,0,0,0,0,0,0,0,0,0,0,0,0,0,0,0,0,0,0,0,0,0,0,0,0,0,0,0,0,0,0,0,0,0,0,0,0,0,0,0,0,0,0,0,0,0,0,0,null,null,"Utility",0,0,0,0,0,0,0,0,0,0,0,0,0,0,0,0,0,0,0,0,0,0,0,0,0,0,0,0,0,0,0,0,0,0,0,0,0,0,0,0,0,0,0,0,0,0,0,0,0,0,0,0,0,0,0,0,0,0,0,0,0,0,0,0,0,0,0,0,0,0,0,0,0,0,0,0,0,0,0,0,0,0,0,0,0,0,0,0,0,0,0,0,0,0,0,0,0,0,0,0,0]
[4,4,0,0,4,null,"D202005",0,0,"Specialties",0,0,0,0,{"$nulls":18},"D202005",0,0,0,0,"",0,0,0,0,0,0,0,0,0,0,{"v":0.01,"d":"1.00%"},0,0,0,0,0,0,0,0,0,0,null,"Capital",0,0,0,0,0,0,0,0,0,0,0,0,0,0,0,0,0,0,0,0,0,0,0,0,0,0,0,0,0,0,0,0,0,0,0,0,0,0,0,0,0,0,0,0,0,0,0,0,0,0,0,0,0,0,0,0,0,0,0,0,0,0,0,0,0,0,0,0,0,0,0,0,0,0,0,0,0,0,0,0,0,0,0,0,0,0,0,0,0,0,0,0,0,0,0,0,0,0,0,0,0,"Maintenance",0,0,0,0,0,0,0,0,0,0,0,0,0,0,0,0,0,0,0,0,0,0,0,0,0,0,0,0,0,0,0,0,0,0,0,0,0,0,0,0,0,0,0,0,0,0,0,0,0,0,0,0,0,0,0,0,0,0,0,0,0,0,0,0,0,0,0,0,0,0,0,0,0,0,0,0,0,0,0,0,0,0,0,0,0,0,0,0,0,0,0,0,0,0,0,0,0,0,0,0,0,null,null,"Utility",0,0,0,0,0,0,0,0,0,0,0,0,0,0,0,0,0,0,0,0,0,0,0,0,0,0,0,0,0,0,0,0,0,0,0,0,0,0,0,0,0,0,0,0,0,0,0,0,0,0,0,0,0,0,0,0,0,0,0,0,0,0,0,0,0,0,0,0,0,0,0,0,0,0,0,0,0,0,0,0,0,0,0,0,0,0,0,0,0,0,0,0,0,0,0,0,0,0,0,0,0]
[4,4,0,0,4,null,"D203004",0,0,"Sanitary And Vent Equipment",0,0,0,0,{"$nulls":18},"D203004",0,0,0,0,"",0,0,0,0,0,0,0,0,0,0,{"v":0.01,"d":"1.00%"},0,0,0,0,0,0,0,0,0,0,null,"Capital",0,0,0,0,0,0,0,0,0,0,0,0,0,0,0,0,0,0,0,0,0,0,0,0,0,0,0,0,0,0,0,0,0,0,0,0,0,0,0,0,0,0,0,0,0,0,0,0,0,0,0,0,0,0,0,0,0,0,0,0,0,0,0,0,0,0,0,0,0,0,0,0,0,0,0,0,0,0,0,0,0,0,0,0,0,0,0,0,0,0,0,0,0,0,0,0,0,0,0,0,0,"Maintenance",0,0,0,0,0,0,0,0,0,0,0,0,0,0,0,0,0,0,0,0,0,0,0,0,0,0,0,0,0,0,0,0,0,0,0,0,0,0,0,0,0,0,0,0,0,0,0,0,0,0,0,0,0,0,0,0,0,0,0,0,0,0,0,0,0,0,0,0,0,0,0,0,0,0,0,0,0,0,0,0,0,0,0,0,0,0,0,0,0,0,0,0,0,0,0,0,0,0,0,0,0,null,null,"Utility",0,0,0,0,0,0,0,0,0,0,0,0,0,0,0,0,0,0,0,0,0,0,0,0,0,0,0,0,0,0,0,0,0,0,0,0,0,0,0,0,0,0,0,0,0,0,0,0,0,0,0,0,0,0,0,0,0,0,0,0,0,0,0,0,0,0,0,0,0,0,0,0,0,0,0,0,0,0,0,0,0,0,0,0,0,0,0,0,0,0,0,0,0,0,0,0,0,0,0,0,0]
[4,4,0,0,4,null,"D204003",0,0,"Rainwater Drainage Equipment",0,0,0,0,{"$nulls":18},"D204003",0,0,0,0,"",0,0,0,0,0,0,0,0,0,0,{"v":0.01,"d":"1.00%"},0,0,0,0,0,0,0,0,0,0,null,"Capital",0,0,0,0,0,0,0,0,0,0,0,0,0,0,0,0,0,0,0,0,0,0,0,0,0,0,0,0,0,0,0,0,0,0,0,0,0,0,0,0,0,0,0,0,0,0,0,0,0,0,0,0,0,0,0,0,0,0,0,0,0,0,0,0,0,0,0,0,0,0,0,0,0,0,0,0,0,0,0,0,0,0,0,0,0,0,0,0,0,0,0,0,0,0,0,0,0,0,0,0,0,"Maintenance",0,0,0,0,0,0,0,0,0,0,0,0,0,0,0,0,0,0,0,0,0,0,0,0,0,0,0,0,0,0,0,0,0,0,0,0,0,0,0,0,0,0,0,0,0,0,0,0,0,0,0,0,0,0,0,0,0,0,0,0,0,0,0,0,0,0,0,0,0,0,0,0,0,0,0,0,0,0,0,0,0,0,0,0,0,0,0,0,0,0,0,0,0,0,0,0,0,0,0,0,0,null,null,"Utility",0,0,0,0,0,0,0,0,0,0,0,0,0,0,0,0,0,0,0,0,0,0,0,0,0,0,0,0,0,0,0,0,0,0,0,0,0,0,0,0,0,0,0,0,0,0,0,0,0,0,0,0,0,0,0,0,0,0,0,0,0,0,0,0,0,0,0,0,0,0,0,0,0,0,0,0,0,0,0,0,0,0,0,0,0,0,0,0,0,0,0,0,0,0,0,0,0,0,0,0,0]
[4,4,0,0,4,null,"D204004",0,0,"Insulation And Identification",0,0,0,0,{"$nulls":18},"D204004",0,0,0,0,"",0,0,0,0,0,0,0,0,0,0,{"v":0.01,"d":"1.00%"},0,0,0,0,0,0,0,0,0,0,null,"Capital",0,0,0,0,0,0,0,0,0,0,0,0,0,0,0,0,0,0,0,0,0,0,0,0,0,0,0,0,0,0,0,0,0,0,0,0,0,0,0,0,0,0,0,0,0,0,0,0,0,0,0,0,0,0,0,0,0,0,0,0,0,0,0,0,0,0,0,0,0,0,0,0,0,0,0,0,0,0,0,0,0,0,0,0,0,0,0,0,0,0,0,0,0,0,0,0,0,0,0,0,0,"Maintenance",0,0,0,0,0,0,0,0,0,0,0,0,0,0,0,0,0,0,0,0,0,0,0,0,0,0,0,0,0,0,0,0,0,0,0,0,0,0,0,0,0,0,0,0,0,0,0,0,0,0,0,0,0,0,0,0,0,0,0,0,0,0,0,0,0,0,0,0,0,0,0,0,0,0,0,0,0,0,0,0,0,0,0,0,0,0,0,0,0,0,0,0,0,0,0,0,0,0,0,0,0,null,null,"Utility",0,0,0,0,0,0,0,0,0,0,0,0,0,0,0,0,0,0,0,0,0,0,0,0,0,0,0,0,0,0,0,0,0,0,0,0,0,0,0,0,0,0,0,0,0,0,0,0,0,0,0,0,0,0,0,0,0,0,0,0,0,0,0,0,0,0,0,0,0,0,0,0,0,0,0,0,0,0,0,0,0,0,0,0,0,0,0,0,0,0,0,0,0,0,0,0,0,0,0,0,0]
[2,2,0,0,2,null,"D30","HVAC",0,0,0,0,0,0,{"$nulls":18},"D30",0,0,0,0,"",0,0,0,0,0,0,0,0,0,0,{"v":0.01,"d":"1.00%"},0,0,0,0,0,0,0,0,0,0,null,"Capital",0,0,0,0,0,0,0,0,0,0,0,0,0,0,0,0,0,0,0,0,0,0,0,0,0,0,0,0,0,0,0,0,0,0,0,0,0,0,0,0,0,0,0,0,0,0,0,0,0,0,0,0,0,0,0,0,0,0,0,0,0,0,0,0,0,0,0,0,0,0,0,0,0,0,0,0,0,0,0,0,0,0,0,0,0,0,0,0,0,0,0,0,0,0,0,0,0,0,0,0,0,"Maintenance",0,0,0,0,0,0,0,0,0,0,0,0,0,0,0,0,0,0,0,0,0,0,0,0,0,0,0,0,0,0,0,0,0,0,0,0,0,0,0,0,0,0,0,0,0,0,0,0,0,0,0,0,0,0,0,0,0,0,0,0,0,0,0,0,0,0,0,0,0,0,0,0,0,0,0,0,0,0,0,0,0,0,0,0,0,0,0,0,0,0,0,0,0,0,0,0,0,0,0,0,0,null,null,"Utility",0,0,0,0,0,0,0,0,0,0,0,0,0,0,0,0,0,0,0,0,0,0,0,0,0,0,0,0,0,0,0,0,0,0,0,0,0,0,0,0,0,0,0,0,0,0,0,0,0,0,0,0,0,0,0,0,0,0,0,0,0,0,0,0,0,0,0,0,0,0,0,0,0,0,0,0,0,0,0,0,0,0,0,0,0,0,0,0,0,0,0,0,0,0,0,0,0,0,0,0,0]
[4,4,0,0,4,null,"D301003",0,0,"Coal Supply System",0,0,0,0,{"$nulls":18},"D301003",0,0,0,0,"",0,0,0,0,0,0,0,0,0,0,{"v":0.01,"d":"1.00%"},0,0,0,0,0,0,0,0,0,0,null,"Capital",0,0,0,0,0,0,0,0,0,0,0,0,0,0,0,0,0,0,0,0,0,0,0,0,0,0,0,0,0,0,0,0,0,0,0,0,0,0,0,0,0,0,0,0,0,0,0,0,0,0,0,0,0,0,0,0,0,0,0,0,0,0,0,0,0,0,0,0,0,0,0,0,0,0,0,0,0,0,0,0,0,0,0,0,0,0,0,0,0,0,0,0,0,0,0,0,0,0,0,0,0,"Maintenance",0,0,0,0,0,0,0,0,0,0,0,0,0,0,0,0,0,0,0,0,0,0,0,0,0,0,0,0,0,0,0,0,0,0,0,0,0,0,0,0,0,0,0,0,0,0,0,0,0,0,0,0,0,0,0,0,0,0,0,0,0,0,0,0,0,0,0,0,0,0,0,0,0,0,0,0,0,0,0,0,0,0,0,0,0,0,0,0,0,0,0,0,0,0,0,0,0,0,0,0,0,null,null,"Utility",0,0,0,0,0,0,0,0,0,0,0,0,0,0,0,0,0,0,0,0,0,0,0,0,0,0,0,0,0,0,0,0,0,0,0,0,0,0,0,0,0,0,0,0,0,0,0,0,0,0,0,0,0,0,0,0,0,0,0,0,0,0,0,0,0,0,0,0,0,0,0,0,0,0,0,0,0,0,0,0,0,0,0,0,0,0,0,0,0,0,0,0,0,0,0,0,0,0,0,0,0]
["Other 1","Other 1",0,0,"Other 1",null,"D300198",0,0,"Other",0,0,0,0,{"$nulls":18},"D300198",0,0,0,0,"",0,0,0,0,0,0,0,0,0,0,{"v":0.01,"d":"1.00%"},0,0,0,0,0,0,0,0,0,0,null,"Capital",0,0,0,0,0,0,0,0,0,0,0,0,0,0,0,0,0,0,0,0,0,0,0,0,0,0,0,0,0,0,0,0,0,0,0,0,0,0,0,0,0,0,0,0,0,0,0,0,0,0,0,0,0,0,0,0,0,0,0,0,0,0,0,0,0,0,0,0,0,0,0,0,0,0,0,0,0,0,0,0,0,0,0,0,0,0,0,0,0,0,0,0,0,0,0,0,0,0,0,0,0,"Maintenance",0,0,0,0,0,0,0,0,0,0,0,0,0,0,0,0,0,0,0,0,0,0,0,0,0,0,0,0,0,0,0,0,0,0,0,0,0,0,0,0,0,0,0,0,0,0,0,0,0,0,0,0,0,0,0,0,0,0,0,0,0,0,0,0,0,0,0,0,0,0,0,0,0,0,0,0,0,0,0,0,0,0,0,0,0,0,0,0,0,0,0,0,0,0,0,0,0,0,0,0,0,null,null,"Utility",0,0,0,0,0,0,0,0,0,0,0,0,0,0,0,0,0,0,0,0,0,0,0,0,0,0,0,0,0,0,0,0,0,0,0,0,0,0,0,0,0,0,0,0,0,0,0,0,0,0,0,0,0,0,0,0,0,0,0,0,0,0,0,0,0,0,0,0,0,0,0,0,0,0,0,0,0,0,0,0,0,0,0,0,0,0,0,0,0,0,0,0,0,0,0,0,0,0,0,0,0]
["Other 2","Other 2",0,0,"Other 2",null,"D302097",0,0,"Other",0,0,0,0,{"$nulls":18},"D302097",0,0,0,0,"",0,0,0,0,0,0,0,0,0,0,{"v":0.01,"d":"1.00%"},0,0,0,0,0,0,0,0,0,0,null,"Capital",0,0,0,0,0,0,0,0,0,0,0,0,0,0,0,0,0,0,0,0,0,0,0,0,0,0,0,0,0,0,0,0,0,0,0,0,0,0,0,0,0,0,0,0,0,0,0,0,0,0,0,0,0,0,0,0,0,0,0,0,0,0,0,0,0,0,0,0,0,0,0,0,0,0,0,0,0,0,0,0,0,0,0,0,0,0,0,0,0,0,0,0,0,0,0,0,0,0,0,0,0,"Maintenance",0,0,0,0,0,0,0,0,0,0,0,0,0,0,0,0,0,0,0,0,0,0,0,0,0,0,0,0,0,0,0,0,0,0,0,0,0,0,0,0,0,0,0,0,0,0,0,0,0,0,0,0,0,0,0,0,0,0,0,0,0,0,0,0,0,0,0,0,0,0,0,0,0,0,0,0,0,0,0,0,0,0,0,0,0,0,0,0,0,0,0,0,0,0,0,0,0,0,0,0,0,null,null,"Utility",0,0,0,0,0,0,0,0,0,0,0,0,0,0,0,0,0,0,0,0,0,0,0,0,0,0,0,0,0,0,0,0,0,0,0,0,0,0,0,0,0,0,0,0,0,0,0,0,0,0,0,0,0,0,0,0,0,0,0,0,0,0,0,0,0,0,0,0,0,0,0,0,0,0,0,0,0,0,0,0,0,0,0,0,0,0,0,0,0,0,0,0,0,0,0,0,0,0,0,0,0]
[4,4,0,0,4,null,"D304003",0,0,"Hot Water Distribution Systems",0,0,0,0,{"$nulls":18},"D304003",0,0,0,0,"",0,0,0,0,0,0,0,0,0,0,{"v":0.01,"d":"1.00%"},0,0,0,0,0,0,0,0,0,0,null,"Capital",0,0,0,0,0,0,0,0,0,0,0,0,0,0,0,0,0,0,0,0,0,0,0,0,0,0,0,0,0,0,0,0,0,0,0,0,0,0,0,0,0,0,0,0,0,0,0,0,0,0,0,0,0,0,0,0,0,0,0,0,0,0,0,0,0,0,0,0,0,0,0,0,0,0,0,0,0,0,0,0,0,0,0,0,0,0,0,0,0,0,0,0,0,0,0,0,0,0,0,0,0,"Maintenance",0,0,0,0,0,0,0,0,0,0,0,0,0,0,0,0,0,0,0,0,0,0,0,0,0,0,0,0,0,0,0,0,0,0,0,0,0,0,0,0,0,0,0,0,0,0,0,0,0,0,0,0,0,0,0,0,0,0,0,0,0,0,0,0,0,0,0,0,0,0,0,0,0,0,0,0,0,0,0,0,0,0,0,0,0,0,0,0,0,0,0,0,0,0,0,0,0,0,0,0,0,null,null,"Utility",0,0,0,0,0,0,0,0,0,0,0,0,0,0,0,0,0,0,0,0,0,0,0,0,0,0,0,0,0,0,0,0,0,0,0,0,0,0,0,0,0,0,0,0,0,0,0,0,0,0,0,0,0,0,0,0,0,0,0,0,0,0,0,0,0,0,0,0,0,0,0,0,0,0,0,0,0,0,0,0,0,0,0,0,0,0,0,0,0,0,0,0,0,0,0,0,0,0,0,0,0]
[4,4,0,0,4,null,"D304008",0,0,"Air Handling Units",0,0,0,0,{"$nulls":18},"D304008",0,0,0,0,"",0,0,0,0,0,0,0,0,0,0,{"v":0.01,"d":"1.00%"},0,0,0,0,0,0,0,0,0,0,null,"Capital",0,0,0,0,0,0,0,0,0,0,0,0,0,0,0,0,0,0,0,0,0,0,0,0,0,0,0,0,0,0,0,0,0,0,0,0,0,0,0,0,0,0,0,0,0,0,0,0,0,0,0,0,0,0,0,0,0,0,0,0,0,0,0,0,0,0,0,0,0,0,0,0,0,0,0,0,0,0,0,0,0,0,0,0,0,0,0,0,0,0,0,0,0,0,0,0,0,0,0,0,0,"Maintenance",0,0,0,0,0,0,0,0,0,0,0,0,0,0,0,0,0,0,0,0,0,0,0,0,0,0,0,0,0,0,0,0,0,0,0,0,0,0,0,0,0,0,0,0,0,0,0,0,0,0,0,0,0,0,0,0,0,0,0,0,0,0,0,0,0,0,0,0,0,0,0,0,0,0,0,0,0,0,0,0,0,0,0,0,0,0,0,0,0,0,0,0,0,0,0,0,0,0,0,0,0,null,null,"Utility",0,0,0,0,0,0,0,0,0,0,0,0,0,0,0,0,0,0,0,0,0,0,0,0,0,0,0,0,0,0,0,0,0,0,0,0,0,0,0,0,0,0,0,0,0,0,0,0,0,0,0,0,0,0,0,0,0,0,0,0,0,0,0,0,0,0,0,0,0,0,0,0,0,0,0,0,0,0,0,0,0,0,0,0,0,0,0,0,0,0,0,0,0,0,0,0,0,0,0,0,0]
[4,4,0,0,4,null,"D305006",0,0,"Package Units",0,0,0,0,{"$nulls":18},"D305006",0,0,0,0,"",0,0,0,0,0,0,0,0,0,0,{"v":0.01,"d":"1.00%"},0,0,0,0,0,0,0,0,0,0,null,"Capital",0,0,0,0,0,0,0,0,0,0,0,0,0,0,0,0,0,0,0,0,0,0,0,0,0,0,0,0,0,0,0,0,0,0,0,0,0,0,0,0,0,0,0,0,0,0,0,0,0,0,0,0,0,0,0,0,0,0,0,0,0,0,0,0,0,0,0,0,0,0,0,0,0,0,0,0,0,0,0,0,0,0,0,0,0,0,0,0,0,0,0,0,0,0,0,0,0,0,0,0,0,"Maintenance",0,0,0,0,0,0,0,0,0,0,0,0,0,0,0,0,0,0,0,0,0,0,0,0,0,0,0,0,0,0,0,0,0,0,0,0,0,0,0,0,0,0,0,0,0,0,0,0,0,0,0,0,0,0,0,0,0,0,0,0,0,0,0,0,0,0,0,0,0,0,0,0,0,0,0,0,0,0,0,0,0,0,0,0,0,0,0,0,0,0,0,0,0,0,0,0,0,0,0,0,0,null,null,"Utility",0,0,0,0,0,0,0,0,0,0,0,0,0,0,0,0,0,0,0,0,0,0,0,0,0,0,0,0,0,0,0,0,0,0,0,0,0,0,0,0,0,0,0,0,0,0,0,0,0,0,0,0,0,0,0,0,0,0,0,0,0,0,0,0,0,0,0,0,0,0,0,0,0,0,0,0,0,0,0,0,0,0,0,0,0,0,0,0,0,0,0,0,0,0,0,0,0,0,0,0,0]
[4,4,0,0,4,null,"D306003",0,0,"Pneumatic Controls",0,0,0,0,{"$nulls":18},"D306003",0,0,0,0,"",0,0,0,0,0,0,0,0,0,0,{"v":0.01,"d":"1.00%"},0,0,0,0,0,0,0,0,0,0,null,"Capital",0,0,0,0,0,0,0,0,0,0,0,0,0,0,0,0,0,0,0,0,0,0,0,0,0,0,0,0,0,0,0,0,0,0,0,0,0,0,0,0,0,0,0,0,0,0,0,0,0,0,0,0,0,0,0,0,0,0,0,0,0,0,0,0,0,0,0,0,0,0,0,0,0,0,0,0,0,0,0,0,0,0,0,0,0,0,0,0,0,0,0,0,0,0,0,0,0,0,0,0,0,"Maintenance",0,0,0,0,0,0,0,0,0,0,0,0,0,0,0,0,0,0,0,0,0,0,0,0,0,0,0,0,0,0,0,0,0,0,0,0,0,0,0,0,0,0,0,0,0,0,0,0,0,0,0,0,0,0,0,0,0,0,0,0,0,0,0,0,0,0,0,0,0,0,0,0,0,0,0,0,0,0,0,0,0,0,0,0,0,0,0,0,0,0,0,0,0,0,0,0,0,0,0,0,0,null,null,"Utility",0,0,0,0,0,0,0,0,0,0,0,0,0,0,0,0,0,0,0,0,0,0,0,0,0,0,0,0,0,0,0,0,0,0,0,0,0,0,0,0,0,0,0,0,0,0,0,0,0,0,0,0,0,0,0,0,0,0,0,0,0,0,0,0,0,0,0,0,0,0,0,0,0,0,0,0,0,0,0,0,0,0,0,0,0,0,0,0,0,0,0,0,0,0,0,0,0,0,0,0,0]
[4,4,0,0,4,null,"D306005",0,0,"Gas Purging Systems",0,0,0,0,{"$nulls":18},"D306005",0,0,0,0,"",0,0,0,0,0,0,0,0,0,0,{"v":0.01,"d":"1.00%"},0,0,0,0,0,0,0,0,0,0,null,"Capital",0,0,0,0,0,0,0,0,0,0,0,0,0,0,0,0,0,0,0,0,0,0,0,0,0,0,0,0,0,0,0,0,0,0,0,0,0,0,0,0,0,0,0,0,0,0,0,0,0,0,0,0,0,0,0,0,0,0,0,0,0,0,0,0,0,0,0,0,0,0,0,0,0,0,0,0,0,0,0,0,0,0,0,0,0,0,0,0,0,0,0,0,0,0,0,0,0,0,0,0,0,"Maintenance",0,0,0,0,0,0,0,0,0,0,0,0,0,0,0,0,0,0,0,0,0,0,0,0,0,0,0,0,0,0,0,0,0,0,0,0,0,0,0,0,0,0,0,0,0,0,0,0,0,0,0,0,0,0,0,0,0,0,0,0,0,0,0,0,0,0,0,0,0,0,0,0,0,0,0,0,0,0,0,0,0,0,0,0,0,0,0,0,0,0,0,0,0,0,0,0,0,0,0,0,0,null,null,"Utility",0,0,0,0,0,0,0,0,0,0,0,0,0,0,0,0,0,0,0,0,0,0,0,0,0,0,0,0,0,0,0,0,0,0,0,0,0,0,0,0,0,0,0,0,0,0,0,0,0,0,0,0,0,0,0,0,0,0,0,0,0,0,0,0,0,0,0,0,0,0,0,0,0,0,0,0,0,0,0,0,0,0,0,0,0,0,0,0,0,0,0,0,0,0,0,0,0,0,0,0,0]
[4,4,0,0,4,null,"D309001",0,0,"General Construction Items",0,0,0,0,{"$nulls":18},"D309001",0,0,0,0,"",0,0,0,0,0,0,0,0,0,0,{"v":0.01,"d":"1.00%"},0,0,0,0,0,0,0,0,0,0,null,"Capital",0,0,0,0,0,0,0,0,0,0,0,0,0,0,0,0,0,0,0,0,0,0,0,0,0,0,0,0,0,0,0,0,0,0,0,0,0,0,0,0,0,0,0,0,0,0,0,0,0,0,0,0,0,0,0,0,0,0,0,0,0,0,0,0,0,0,0,0,0,0,0,0,0,0,0,0,0,0,0,0,0,0,0,0,0,0,0,0,0,0,0,0,0,0,0,0,0,0,0,0,0,"Maintenance",0,0,0,0,0,0,0,0,0,0,0,0,0,0,0,0,0,0,0,0,0,0,0,0,0,0,0,0,0,0,0,0,0,0,0,0,0,0,0,0,0,0,0,0,0,0,0,0,0,0,0,0,0,0,0,0,0,0,0,0,0,0,0,0,0,0,0,0,0,0,0,0,0,0,0,0,0,0,0,0,0,0,0,0,0,0,0,0,0,0,0,0,0,0,0,0,0,0,0,0,0,null,null,"Utility",0,0,0,0,0,0,0,0,0,0,0,0,0,0,0,0,0,0,0,0,0,0,0,0,0,0,0,0,0,0,0,0,0,0,0,0,0,0,0,0,0,0,0,0,0,0,0,0,0,0,0,0,0,0,0,0,0,0,0,0,0,0,0,0,0,0,0,0,0,0,0,0,0,0,0,0,0,0,0,0,0,0,0,0,0,0,0,0,0,0,0,0,0,0,0,0,0,0,0,0,0]
[2,2,0,0,2,null,"D40","Fire Protection",0,0,0,0,0,0,{"$nulls":18},"D40",0,0,0,0,"",0,0,0,0,0,0,0,0,0,0,{"v":0.01,"d":"1.00%"},0,0,0,0,0,0,0,0,0,0,null,"Capital",0,0,0,0,0,0,0,0,0,0,0,0,0,0,0,0,0,0,0,0,0,0,0,0,0,0,0,0,0,0,0,0,0,0,0,0,0,0,0,0,0,0,0,0,0,0,0,0,0,0,0,0,0,0,0,0,0,0,0,0,0,0,0,0,0,0,0,0,0,0,0,0,0,0,0,0,0,0,0,0,0,0,0,0,0,0,0,0,0,0,0,0,0,0,0,0,0,0,0,0,0,"Maintenance",0,0,0,0,0,0,0,0,0,0,0,0,0,0,0,0,0,0,0,0,0,0,0,0,0,0,0,0,0,0,0,0,0,0,0,0,0,0,0,0,0,0,0,0,0,0,0,0,0,0,0,0,0,0,0,0,0,0,0,0,0,0,0,0,0,0,0,0,0,0,0,0,0,0,0,0,0,0,0,0,0,0,0,0,0,0,0,0,0,0,0,0,0,0,0,0,0,0,0,0,0,null,null,"Utility",0,0,0,0,0,0,0,0,0,0,0,0,0,0,0,0,0,0,0,0,0,0,0,0,0,0,0,0,0,0,0,0,0,0,0,0,0,0,0,0,0,0,0,0,0,0,0,0,0,0,0,0,0,0,0,0,0,0,0,0,0,0,0,0,0,0,0,0,0,0,0,0,0,0,0,0,0,0,0,0,0,0,0,0,0,0,0,0,0,0,0,0,0,0,0,0,0,0,0,0,0]
[4,4,0,0,4,null,"D402099",0,0,"Other Standpipes",0,0,0,0,{"$nulls":18},"D402099",0,0,0,0,"",0,0,0,0,0,0,0,0,0,0,{"v":0.01,"d":"1.00%"},0,0,0,0,0,0,0,0,0,0,null,"Capital",0,0,0,0,0,0,0,0,0,0,0,0,0,0,0,0,0,0,0,0,0,0,0,0,0,0,0,0,0,0,0,0,0,0,0,0,0,0,0,0,0,0,0,0,0,0,0,0,0,0,0,0,0,0,0,0,0,0,0,0,0,0,0,0,0,0,0,0,0,0,0,0,0,0,0,0,0,0,0,0,0,0,0,0,0,0,0,0,0,0,0,0,0,0,0,0,0,0,0,0,0,"Maintenance",0,0,0,0,0,0,0,0,0,0,0,0,0,0,0,0,0,0,0,0,0,0,0,0,0,0,0,0,0,0,0,0,0,0,0,0,0,0,0,0,0,0,0,0,0,0,0,0,0,0,0,0,0,0,0,0,0,0,0,0,0,0,0,0,0,0,0,0,0,0,0,0,0,0,0,0,0,0,0,0,0,0,0,0,0,0,0,0,0,0,0,0,0,0,0,0,0,0,0,0,0,null,null,"Utility",0,0,0,0,0,0,0,0,0,0,0,0,0,0,0,0,0,0,0,0,0,0,0,0,0,0,0,0,0,0,0,0,0,0,0,0,0,0,0,0,0,0,0,0,0,0,0,0,0,0,0,0,0,0,0,0,0,0,0,0,0,0,0,0,0,0,0,0,0,0,0,0,0,0,0,0,0,0,0,0,0,0,0,0,0,0,0,0,0,0,0,0,0,0,0,0,0,0,0,0,0]
[4,4,0,0,4,null,"D409001",0,0,"Carbon Dioxide Systems",0,0,0,0,{"$nulls":18},"D409001",0,0,0,0,"",0,0,0,0,0,0,0,0,0,0,{"v":0.01,"d":"1.00%"},0,0,0,0,0,0,0,0,0,0,null,"Capital",0,0,0,0,0,0,0,0,0,0,0,0,0,0,0,0,0,0,0,0,0,0,0,0,0,0,0,0,0,0,0,0,0,0,0,0,0,0,0,0,0,0,0,0,0,0,0,0,0,0,0,0,0,0,0,0,0,0,0,0,0,0,0,0,0,0,0,0,0,0,0,0,0,0,0,0,0,0,0,0,0,0,0,0,0,0,0,0,0,0,0,0,0,0,0,0,0,0,0,0,0,"Maintenance",0,0,0,0,0,0,0,0,0,0,0,0,0,0,0,0,0,0,0,0,0,0,0,0,0,0,0,0,0,0,0,0,0,0,0,0,0,0,0,0,0,0,0,0,0,0,0,0,0,0,0,0,0,0,0,0,0,0,0,0,0,0,0,0,0,0,0,0,0,0,0,0,0,0,0,0,0,0,0,0,0,0,0,0,0,0,0,0,0,0,0,0,0,0,0,0,0,0,0,0,0,null,null,"Utility",0,0,0,0,0,0,0,0,0,0,0,0,0,0,0,0,0,0,0,0,0,0,0,0,0,0,0,0,0,0,0,0,0,0,0,0,0,0,0,0,0,0,0,0,0,0,0,0,0,0,0,0,0,0,0,0,0,0,0,0,0,0,0,0,0,0,0,0,0,0,0,0,0,0,0,0,0,0,0,0,0,0,0,0,0,0,0,0,0,0,0,0,0,0,0,0,0,0,0,0,0]
[3,3,0,0,3,null,"D5010",0,"Electrical Service & Distribution",0,0,0,0,0,{"$nulls":18},"D5010",0,0,0,0,"",0,0,0,0,0,0,0,0,0,0,{"v":0.01,"d":"1.00%"},0,0,0,0,0,0,0,0,0,0,null,"Capital",0,0,0,0,0,0,0,0,0,0,0,0,0,0,0,0,0,0,0,0,0,0,0,0,0,0,0,0,0,0,0,0,0,0,0,0,0,0,0,0,0,0,0,0,0,0,0,0,0,0,0,0,0,0,0,0,0,0,0,0,0,0,0,0,0,0,0,0,0,0,0,0,0,0,0,0,0,0,0,0,0,0,0,0,0,0,0,0,0,0,0,0,0,0,0,0,0,0,0,0,0,"Maintenance",0,0,0,0,0,0,0,0,0,0,0,0,0,0,0,0,0,0,0,0,0,0,0,0,0,0,0,0,0,0,0,0,0,0,0,0,0,0,0,0,0,0,0,0,0,0,0,0,0,0,0,0,0,0,0,0,0,0,0,0,0,0,0,0,0,0,0,0,0,0,0,0,0,0,0,0,0,0,0,0,0,0,0,0,0,0,0,0,0,0,0,0,0,0,0,0,0,0,0,0,0,null,null,"Utility",0,0,0,0,0,0,0,0,0,0,0,0,0,0,0,0,0,0,0,0,0,0,0,0,0,0,0,0,0,0,0,0,0,0,0,0,0,0,0,0,0,0,0,0,0,0,0,0,0,0,0,0,0,0,0,0,0,0,0,0,0,0,0,0,0,0,0,0,0,0,0,0,0,0,0,0,0,0,0,0,0,0,0,0,0,0,0,0,0,0,0,0,0,0,0,0,0,0,0,0,0]
[4,4,0,0,4,null,"D501006",0,0,"Enclosed Circuit Breakers",0,0,0,0,{"$nulls":18},"D501006",0,0,0,0,"",0,0,0,0,0,0,0,0,0,0,{"v":0.01,"d":"1.00%"},0,0,0,0,0,0,0,0,0,0,null,"Capital",0,0,0,0,0,0,0,0,0,0,0,0,0,0,0,0,0,0,0,0,0,0,0,0,0,0,0,0,0,0,0,0,0,0,0,0,0,0,0,0,0,0,0,0,0,0,0,0,0,0,0,0,0,0,0,0,0,0,0,0,0,0,0,0,0,0,0,0,0,0,0,0,0,0,0,0,0,0,0,0,0,0,0,0,0,0,0,0,0,0,0,0,0,0,0,0,0,0,0,0,0,"Maintenance",0,0,0,0,0,0,0,0,0,0,0,0,0,0,0,0,0,0,0,0,0,0,0,0,0,0,0,0,0,0,0,0,0,0,0,0,0,0,0,0,0,0,0,0,0,0,0,0,0,0,0,0,0,0,0,0,0,0,0,0,0,0,0,0,0,0,0,0,0,0,0,0,0,0,0,0,0,0,0,0,0,0,0,0,0,0,0,0,0,0,0,0,0,0,0,0,0,0,0,0,0,null,null,"Utility",0,0,0,0,0,0,0,0,0,0,0,0,0,0,0,0,0,0,0,0,0,0,0,0,0,0,0,0,0,0,0,0,0,0,0,0,0,0,0,0,0,0,0,0,0,0,0,0,0,0,0,0,0,0,0,0,0,0,0,0,0,0,0,0,0,0,0,0,0,0,0,0,0,0,0,0,0,0,0,0,0,0,0,0,0,0,0,0,0,0,0,0,0,0,0,0,0,0,0,0,0]
["Other 1","Other 1",0,0,"Other 1",null,"D501098",0,0,"Other",0,0,0,0,{"$nulls":18},"D501098",0,0,0,0,"",0,0,0,0,0,0,0,0,0,0,{"v":0.01,"d":"1.00%"},0,0,0,0,0,0,0,0,0,0,null,"Capital",0,0,0,0,0,0,0,0,0,0,0,0,0,0,0,0,0,0,0,0,0,0,0,0,0,0,0,0,0,0,0,0,0,0,0,0,0,0,0,0,0,0,0,0,0,0,0,0,0,0,0,0,0,0,0,0,0,0,0,0,0,0,0,0,0,0,0,0,0,0,0,0,0,0,0,0,0,0,0,0,0,0,0,0,0,0,0,0,0,0,0,0,0,0,0,0,0,0,0,0,0,"Maintenance",0,0,0,0,0,0,0,0,0,0,0,0,0,0,0,0,0,0,0,0,0,0,0,0,0,0,0,0,0,0,0,0,0,0,0,0,0,0,0,0,0,0,0,0,0,0,0,0,0,0,0,0,0,0,0,0,0,0,0,0,0,0,0,0,0,0,0,0,0,0,0,0,0,0,0,0,0,0,0,0,0,0,0,0,0,0,0,0,0,0,0,0,0,0,0,0,0,0,0,0,0,null,null,"Utility",0,0,0,0,0,0,0,0,0,0,0,0,0,0,0,0,0,0,0,0,0,0,0,0,0,0,0,0,0,0,0,0,0,0,0,0,0,0,0,0,0,0,0,0,0,0,0,0,0,0,0,0,0,0,0,0,0,0,0,0,0,0,0,0,0,0,0,0,0,0,0,0,0,0,0,0,0,0,0,0,0,0,0,0,0,0,0,0,0,0,0,0,0,0,0,0,0,0,0,0,0]
[4,4,0,0,4,null,"D503003",0,0,"Nurse Call Systems",0,0,0,0,{"$nulls":18},"D503003",0,0,0,0,"",0,0,0,0,0,0,0,0,0,0,{"v":0.01,"d":"1.00%"},0,0,0,0,0,0,0,0,0,0,null,"Capital",0,0,0,0,0,0,0,0,0,0,0,0,0,0,0,0,0,0,0,0,0,0,0,0,0,0,0,0,0,0,0,0,0,0,0,0,0,0,0,0,0,0,0,0,0,0,0,0,0,0,0,0,0,0,0,0,0,0,0,0,0,0,0,0,0,0,0,0,0,0,0,0,0,0,0,0,0,0,0,0,0,0,0,0,0,0,0,0,0,0,0,0,0,0,0,0,0,0,0,0,0,"Maintenance",0,0,0,0,0,0,0,0,0,0,0,0,0,0,0,0,0,0,0,0,0,0,0,0,0,0,0,0,0,0,0,0,0,0,0,0,0,0,0,0,0,0,0,0,0,0,0,0,0,0,0,0,0,0,0,0,0,0,0,0,0,0,0,0,0,0,0,0,0,0,0,0,0,0,0,0,0,0,0,0,0,0,0,0,0,0,0,0,0,0,0,0,0,0,0,0,0,0,0,0,0,null,null,"Utility",0,0,0,0,0,0,0,0,0,0,0,0,0,0,0,0,0,0,0,0,0,0,0,0,0,0,0,0,0,0,0,0,0,0,0,0,0,0,0,0,0,0,0,0,0,0,0,0,0,0,0,0,0,0,0,0,0,0,0,0,0,0,0,0,0,0,0,0,0,0,0,0,0,0,0,0,0,0,0,0,0,0,0,0,0,0,0,0,0,0,0,0,0,0,0,0,0,0,0,0,0]
[4,4,0,0,4,null,"D503099",0,0,"Other Communications And Alarm Systems",0,0,0,0,{"$nulls":18},"D503099",0,0,0,0,"",0,0,0,0,0,0,0,0,0,0,{"v":0.01,"d":"1.00%"},0,0,0,0,0,0,0,0,0,0,null,"Capital",0,0,0,0,0,0,0,0,0,0,0,0,0,0,0,0,0,0,0,0,0,0,0,0,0,0,0,0,0,0,0,0,0,0,0,0,0,0,0,0,0,0,0,0,0,0,0,0,0,0,0,0,0,0,0,0,0,0,0,0,0,0,0,0,0,0,0,0,0,0,0,0,0,0,0,0,0,0,0,0,0,0,0,0,0,0,0,0,0,0,0,0,0,0,0,0,0,0,0,0,0,"Maintenance",0,0,0,0,0,0,0,0,0,0,0,0,0,0,0,0,0,0,0,0,0,0,0,0,0,0,0,0,0,0,0,0,0,0,0,0,0,0,0,0,0,0,0,0,0,0,0,0,0,0,0,0,0,0,0,0,0,0,0,0,0,0,0,0,0,0,0,0,0,0,0,0,0,0,0,0,0,0,0,0,0,0,0,0,0,0,0,0,0,0,0,0,0,0,0,0,0,0,0,0,0,null,null,"Utility",0,0,0,0,0,0,0,0,0,0,0,0,0,0,0,0,0,0,0,0,0,0,0,0,0,0,0,0,0,0,0,0,0,0,0,0,0,0,0,0,0,0,0,0,0,0,0,0,0,0,0,0,0,0,0,0,0,0,0,0,0,0,0,0,0,0,0,0,0,0,0,0,0,0,0,0,0,0,0,0,0,0,0,0,0,0,0,0,0,0,0,0,0,0,0,0,0,0,0,0,0]
[4,4,0,0,4,null,"D509005",0,0,"Electric Heating",0,0,0,0,{"$nulls":18},"D509005",0,0,0,0,"",0,0,0,0,0,0,0,0,0,0,{"v":0.01,"d":"1.00%"},0,0,0,0,0,0,0,0,0,0,null,"Capital",0,0,0,0,0,0,0,0,0,0,0,0,0,0,0,0,0,0,0,0,0,0,0,0,0,0,0,0,0,0,0,0,0,0,0,0,0,0,0,0,0,0,0,0,0,0,0,0,0,0,0,0,0,0,0,0,0,0,0,0,0,0,0,0,0,0,0,0,0,0,0,0,0,0,0,0,0,0,0,0,0,0,0,0,0,0,0,0,0,0,0,0,0,0,0,0,0,0,0,0,0,"Maintenance",0,0,0,0,0,0,0,0,0,0,0,0,0,0,0,0,0,0,0,0,0,0,0,0,0,0,0,0,0,0,0,0,0,0,0,0,0,0,0,0,0,0,0,0,0,0,0,0,0,0,0,0,0,0,0,0,0,0,0,0,0,0,0,0,0,0,0,0,0,0,0,0,0,0,0,0,0,0,0,0,0,0,0,0,0,0,0,0,0,0,0,0,0,0,0,0,0,0,0,0,0,null,null,"Utility",0,0,0,0,0,0,0,0,0,0,0,0,0,0,0,0,0,0,0,0,0,0,0,0,0,0,0,0,0,0,0,0,0,0,0,0,0,0,0,0,0,0,0,0,0,0,0,0,0,0,0,0,0,0,0,0,0,0,0,0,0,0,0,0,0,0,0,0,0,0,0,0,0,0,0,0,0,0,0,0,0,0,0,0,0,0,0,0,0,0,0,0,0,0,0,0,0,0,0,0,0]
[4,4,0,0,4,null,"E101002",0,0,"Registration Equipment",0,0,0,0,{"$nulls":18},"E101002",0,0,0,0,"",0,0,0,0,0,0,0,0,0,0,{"v":0.01,"d":"1.00%"},0,0,0,0,0,0,0,0,0,0,null,"Capital",0,0,0,0,0,0,0,0,0,0,0,0,0,0,0,0,0,0,0,0,0,0,0,0,0,0,0,0,0,0,0,0,0,0,0,0,0,0,0,0,0,0,0,0,0,0,0,0,0,0,0,0,0,0,0,0,0,0,0,0,0,0,0,0,0,0,0,0,0,0,0,0,0,0,0,0,0,0,0,0,0,0,0,0,0,0,0,0,0,0,0,0,0,0,0,0,0,0,0,0,0,"Maintenance",0,0,0,0,0,0,0,0,0,0,0,0,0,0,0,0,0,0,0,0,0,0,0,0,0,0,0,0,0,0,0,0,0,0,0,0,0,0,0,0,0,0,0,0,0,0,0,0,0,0,0,0,0,0,0,0,0,0,0,0,0,0,0,0,0,0,0,0,0,0,0,0,0,0,0,0,0,0,0,0,0,0,0,0,0,0,0,0,0,0,0,0,0,0,0,0,0,0,0,0,0,null,null,"Utility",0,0,0,0,0,0,0,0,0,0,0,0,0,0,0,0,0,0,0,0,0,0,0,0,0,0,0,0,0,0,0,0,0,0,0,0,0,0,0,0,0,0,0,0,0,0,0,0,0,0,0,0,0,0,0,0,0,0,0,0,0,0,0,0,0,0,0,0,0,0,0,0,0,0,0,0,0,0,0,0,0,0,0,0,0,0,0,0,0,0,0,0,0,0,0,0,0,0,0,0,0]
["Other 1","Other 1",0,0,"Other 1",null,"E101098",0,0,"Other",0,0,0,0,{"$nulls":18},"E101098",0,0,0,0,"",0,0,0,0,0,0,0,0,0,0,{"v":0.01,"d":"1.00%"},0,0,0,0,0,0,0,0,0,0,null,"Capital",0,0,0,0,0,0,0,0,0,0,0,0,0,0,0,0,0,0,0,0,0,0,0,0,0,0,0,0,0,0,0,0,0,0,0,0,0,0,0,0,0,0,0,0,0,0,0,0,0,0,0,0,0,0,0,0,0,0,0,0,0,0,0,0,0,0,0,0,0,0,0,0,0,0,0,0,0,0,0,0,0,0,0,0,0,0,0,0,0,0,0,0,0,0,0,0,0,0,0,0,0,"Maintenance",0,0,0,0,0,0,0,0,0,0,0,0,0,0,0,0,0,0,0,0,0,0,0,0,0,0,0,0,0,0,0,0,0,0,0,0,0,0,0,0,0,0,0,0,0,0,0,0,0,0,0,0,0,0,0,0,0,0,0,0,0,0,0,0,0,0,0,0,0,0,0,0,0,0,0,0,0,0,0,0,0,0,0,0,0,0,0,0,0,0,0,0,0,0,0,0,0,0,0,0,0,null,null,"Utility",0,0,0,0,0,0,0,0,0,0,0,0,0,0,0,0,0,0,0,0,0,0,0,0,0,0,0,0,0,0,0,0,0,0,0,0,0,0,0,0,0,0,0,0,0,0,0,0,0,0,0,0,0,0,0,0,0,0,0,0,0,0,0,0,0,0,0,0,0,0,0,0,0,0,0,0,0,0,0,0,0,0,0,0,0,0,0,0,0,0,0,0,0,0,0,0,0,0,0,0,0]
[4,4,0,0,4,null,"E102003",0,0,"Laboratory Equipment",0,0,0,0,{"$nulls":18},"E102003",0,0,0,0,"",0,0,0,0,0,0,0,0,0,0,{"v":0.01,"d":"1.00%"},0,0,0,0,0,0,0,0,0,0,null,"Capital",0,0,0,0,0,0,0,0,0,0,0,0,0,0,0,0,0,0,0,0,0,0,0,0,0,0,0,0,0,0,0,0,0,0,0,0,0,0,0,0,0,0,0,0,0,0,0,0,0,0,0,0,0,0,0,0,0,0,0,0,0,0,0,0,0,0,0,0,0,0,0,0,0,0,0,0,0,0,0,0,0,0,0,0,0,0,0,0,0,0,0,0,0,0,0,0,0,0,0,0,0,"Maintenance",0,0,0,0,0,0,0,0,0,0,0,0,0,0,0,0,0,0,0,0,0,0,0,0,0,0,0,0,0,0,0,0,0,0,0,0,0,0,0,0,0,0,0,0,0,0,0,0,0,0,0,0,0,0,0,0,0,0,0,0,0,0,0,0,0,0,0,0,0,0,0,0,0,0,0,0,0,0,0,0,0,0,0,0,0,0,0,0,0,0,0,0,0,0,0,0,0,0,0,0,0,null,null,"Utility",0,0,0,0,0,0,0,0,0,0,0,0,0,0,0,0,0,0,0,0,0,0,0,0,0,0,0,0,0,0,0,0,0,0,0,0,0,0,0,0,0,0,0,0,0,0,0,0,0,0,0,0,0,0,0,0,0,0,0,0,0,0,0,0,0,0,0,0,0,0,0,0,0,0,0,0,0,0,0,0,0,0,0,0,0,0,0,0,0,0,0,0,0,0,0,0,0,0,0,0,0]
[4,4,0,0,4,null,"E103001",0,0,"Parking Control Equipment",0,0,0,0,{"$nulls":18},"E103001",0,0,0,0,"",0,0,0,0,0,0,0,0,0,0,{"v":0.01,"d":"1.00%"},0,0,0,0,0,0,0,0,0,0,null,"Capital",0,0,0,0,0,0,0,0,0,0,0,0,0,0,0,0,0,0,0,0,0,0,0,0,0,0,0,0,0,0,0,0,0,0,0,0,0,0,0,0,0,0,0,0,0,0,0,0,0,0,0,0,0,0,0,0,0,0,0,0,0,0,0,0,0,0,0,0,0,0,0,0,0,0,0,0,0,0,0,0,0,0,0,0,0,0,0,0,0,0,0,0,0,0,0,0,0,0,0,0,0,"Maintenance",0,0,0,0,0,0,0,0,0,0,0,0,0,0,0,0,0,0,0,0,0,0,0,0,0,0,0,0,0,0,0,0,0,0,0,0,0,0,0,0,0,0,0,0,0,0,0,0,0,0,0,0,0,0,0,0,0,0,0,0,0,0,0,0,0,0,0,0,0,0,0,0,0,0,0,0,0,0,0,0,0,0,0,0,0,0,0,0,0,0,0,0,0,0,0,0,0,0,0,0,0,null,null,"Utility",0,0,0,0,0,0,0,0,0,0,0,0,0,0,0,0,0,0,0,0,0,0,0,0,0,0,0,0,0,0,0,0,0,0,0,0,0,0,0,0,0,0,0,0,0,0,0,0,0,0,0,0,0,0,0,0,0,0,0,0,0,0,0,0,0,0,0,0,0,0,0,0,0,0,0,0,0,0,0,0,0,0,0,0,0,0,0,0,0,0,0,0,0,0,0,0,0,0,0,0,0]
["Other 2","Other 2",0,0,"Other 2",null,"E103097",0,0,"Other",0,0,0,0,{"$nulls":18},"E103097",0,0,0,0,"",0,0,0,0,0,0,0,0,0,0,{"v":0.01,"d":"1.00%"},0,0,0,0,0,0,0,0,0,0,null,"Capital",0,0,0,0,0,0,0,0,0,0,0,0,0,0,0,0,0,0,0,0,0,0,0,0,0,0,0,0,0,0,0,0,0,0,0,0,0,0,0,0,0,0,0,0,0,0,0,0,0,0,0,0,0,0,0,0,0,0,0,0,0,0,0,0,0,0,0,0,0,0,0,0,0,0,0,0,0,0,0,0,0,0,0,0,0,0,0,0,0,0,0,0,0,0,0,0,0,0,0,0,0,"Maintenance",0,0,0,0,0,0,0,0,0,0,0,0,0,0,0,0,0,0,0,0,0,0,0,0,0,0,0,0,0,0,0,0,0,0,0,0,0,0,0,0,0,0,0,0,0,0,0,0,0,0,0,0,0,0,0,0,0,0,0,0,0,0,0,0,0,0,0,0,0,0,0,0,0,0,0,0,0,0,0,0,0,0,0,0,0,0,0,0,0,0,0,0,0,0,0,0,0,0,0,0,0,null,null,"Utility",0,0,0,0,0,0,0,0,0,0,0,0,0,0,0,0,0,0,0,0,0,0,0,0,0,0,0,0,0,0,0,0,0,0,0,0,0,0,0,0,0,0,0,0,0,0,0,0,0,0,0,0,0,0,0,0,0,0,0,0,0,0,0,0,0,0,0,0,0,0,0,0,0,0,0,0,0,0,0,0,0,0,0,0,0,0,0,0,0,0,0,0,0,0,0,0,0,0,0,0,0]
[4,4,0,0,4,null,"E109003",0,0,"Waste Handling Equipment",0,0,0,0,{"$nulls":18},"E109003",0,0,0,0,"",0,0,0,0,0,0,0,0,0,0,{"v":0.01,"d":"1.00%"},0,0,0,0,0,0,0,0,0,0,null,"Capital",0,0,0,0,0,0,0,0,0,0,0,0,0,0,0,0,0,0,0,0,0,0,0,0,0,0,0,0,0,0,0,0,0,0,0,0,0,0,0,0,0,0,0,0,0,0,0,0,0,0,0,0,0,0,0,0,0,0,0,0,0,0,0,0,0,0,0,0,0,0,0,0,0,0,0,0,0,0,0,0,0,0,0,0,0,0,0,0,0,0,0,0,0,0,0,0,0,0,0,0,0,"Maintenance",0,0,0,0,0,0,0,0,0,0,0,0,0,0,0,0,0,0,0,0,0,0,0,0,0,0,0,0,0,0,0,0,0,0,0,0,0,0,0,0,0,0,0,0,0,0,0,0,0,0,0,0,0,0,0,0,0,0,0,0,0,0,0,0,0,0,0,0,0,0,0,0,0,0,0,0,0,0,0,0,0,0,0,0,0,0,0,0,0,0,0,0,0,0,0,0,0,0,0,0,0,null,null,"Utility",0,0,0,0,0,0,0,0,0,0,0,0,0,0,0,0,0,0,0,0,0,0,0,0,0,0,0,0,0,0,0,0,0,0,0,0,0,0,0,0,0,0,0,0,0,0,0,0,0,0,0,0,0,0,0,0,0,0,0,0,0,0,0,0,0,0,0,0,0,0,0,0,0,0,0,0,0,0,0,0,0,0,0,0,0,0,0,0,0,0,0,0,0,0,0,0,0,0,0,0,0]
["Other 2","Other 2",0,0,"Other 2",null,"E109097",0,0,"Other",0,0,0,0,{"$nulls":18},"E109097",0,0,0,0,"",0,0,0,0,0,0,0,0,0,0,{"v":0.01,"d":"1.00%"},0,0,0,0,0,0,0,0,0,0,null,"Capital",0,0,0,0,0,0,0,0,0,0,0,0,0,0,0,0,0,0,0,0,0,0,0,0,0,0,0,0,0,0,0,0,0,0,0,0,0,0,0,0,0,0,0,0,0,0,0,0,0,0,0,0,0,0,0,0,0,0,0,0,0,0,0,0,0,0,0,0,0,0,0,0,0,0,0,0,0,0,0,0,0,0,0,0,0,0,0,0,0,0,0,0,0,0,0,0,0,0,0,0,0,"Maintenance",0,0,0,0,0,0,0,0,0,0,0,0,0,0,0,0,0,0,0,0,0,0,0,0,0,0,0,0,0,0,0,0,0,0,0,0,0,0,0,0,0,0,0,0,0,0,0,0,0,0,0,0,0,0,0,0,0,0,0,0,0,0,0,0,0,0,0,0,0,0,0,0,0,0,0,0,0,0,0,0,0,0,0,0,0,0,0,0,0,0,0,0,0,0,0,0,0,0,0,0,0,null,null,"Utility",0,0,0,0,0,0,0,0,0,0,0,0,0,0,0,0,0,0,0,0,0,0,0,0,0,0,0,0,0,0,0,0,0,0,0,0,0,0,0,0,0,0,0,0,0,0,0,0,0,0,0,0,0,0,0,0,0,0,0,0,0,0,0,0,0,0,0,0,0,0,0,0,0,0,0,0,0,0,0,0,0,0,0,0,0,0,0,0,0,0,0,0,0,0,0,0,0,0,0,0,0]
[4,4,0,0,4,null,"E201005",0,0,"Fixed Interior Landscaping",0,0,0,0,{"$nulls":18},"E201005",0,0,0,0,"",0,0,0,0,0,0,0,0,0,0,{"v":0.01,"d":"1.00%"},0,0,0,0,0,0,0,0,0,0,null,"Capital",0,0,0,0,0,0,0,0,0,0,0,0,0,0,0,0,0,0,0,0,0,0,0,0,0,0,0,0,0,0,0,0,0,0,0,0,0,0,0,0,0,0,0,0,0,0,0,0,0,0,0,0,0,0,0,0,0,0,0,0,0,0,0,0,0,0,0,0,0,0,0,0,0,0,0,0,0,0,0,0,0,0,0,0,0,0,0,0,0,0,0,0,0,0,0,0,0,0,0,0,0,"Maintenance",0,0,0,0,0,0,0,0,0,0,0,0,0,0,0,0,0,0,0,0,0,0,0,0,0,0,0,0,0,0,0,0,0,0,0,0,0,0,0,0,0,0,0,0,0,0,0,0,0,0,0,0,0,0,0,0,0,0,0,0,0,0,0,0,0,0,0,0,0,0,0,0,0,0,0,0,0,0,0,0,0,0,0,0,0,0,0,0,0,0,0,0,0,0,0,0,0,0,0,0,0,null,null,"Utility",0,0,0,0,0,0,0,0,0,0,0,0,0,0,0,0,0,0,0,0,0,0,0,0,0,0,0,0,0,0,0,0,0,0,0,0,0,0,0,0,0,0,0,0,0,0,0,0,0,0,0,0,0,0,0,0,0,0,0,0,0,0,0,0,0,0,0,0,0,0,0,0,0,0,0,0,0,0,0,0,0,0,0,0,0,0,0,0,0,0,0,0,0,0,0,0,0,0,0,0,0]
[4,4,0,0,4,null,"E202003",0,0,"Freestanding Furniture",0,0,0,0,{"$nulls":18},"E202003",0,0,0,0,"",0,0,0,0,0,0,0,0,0,0,{"v":0.01,"d":"1.00%"},0,0,0,0,0,0,0,0,0,0,null,"Capital",0,0,0,0,0,0,0,0,0,0,0,0,0,0,0,0,0,0,0,0,0,0,0,0,0,0,0,0,0,0,0,0,0,0,0,0,0,0,0,0,0,0,0,0,0,0,0,0,0,0,0,0,0,0,0,0,0,0,0,0,0,0,0,0,0,0,0,0,0,0,0,0,0,0,0,0,0,0,0,0,0,0,0,0,0,0,0,0,0,0,0,0,0,0,0,0,0,0,0,0,0,"Maintenance",0,0,0,0,0,0,0,0,0,0,0,0,0,0,0,0,0,0,0,0,0,0,0,0,0,0,0,0,0,0,0,0,0,0,0,0,0,0,0,0,0,0,0,0,0,0,0,0,0,0,0,0,0,0,0,0,0,0,0,0,0,0,0,0,0,0,0,0,0,0,0,0,0,0,0,0,0,0,0,0,0,0,0,0,0,0,0,0,0,0,0,0,0,0,0,0,0,0,0,0,0,null,null,"Utility",0,0,0,0,0,0,0,0,0,0,0,0,0,0,0,0,0,0,0,0,0,0,0,0,0,0,0,0,0,0,0,0,0,0,0,0,0,0,0,0,0,0,0,0,0,0,0,0,0,0,0,0,0,0,0,0,0,0,0,0,0,0,0,0,0,0,0,0,0,0,0,0,0,0,0,0,0,0,0,0,0,0,0,0,0,0,0,0,0,0,0,0,0,0,0,0,0,0,0,0,0]
[2,2,0,0,2,null,"F10","Special Construction",0,0,0,0,0,0,{"$nulls":18},"F10",0,0,0,0,"",0,0,0,0,0,0,0,0,0,0,{"v":0.01,"d":"1.00%"},0,0,0,0,0,0,0,0,0,0,null,"Capital",0,0,0,0,0,0,0,0,0,0,0,0,0,0,0,0,0,0,0,0,0,0,0,0,0,0,0,0,0,0,0,0,0,0,0,0,0,0,0,0,0,0,0,0,0,0,0,0,0,0,0,0,0,0,0,0,0,0,0,0,0,0,0,0,0,0,0,0,0,0,0,0,0,0,0,0,0,0,0,0,0,0,0,0,0,0,0,0,0,0,0,0,0,0,0,0,0,0,0,0,0,"Maintenance",0,0,0,0,0,0,0,0,0,0,0,0,0,0,0,0,0,0,0,0,0,0,0,0,0,0,0,0,0,0,0,0,0,0,0,0,0,0,0,0,0,0,0,0,0,0,0,0,0,0,0,0,0,0,0,0,0,0,0,0,0,0,0,0,0,0,0,0,0,0,0,0,0,0,0,0,0,0,0,0,0,0,0,0,0,0,0,0,0,0,0,0,0,0,0,0,0,0,0,0,0,null,null,"Utility",0,0,0,0,0,0,0,0,0,0,0,0,0,0,0,0,0,0,0,0,0,0,0,0,0,0,0,0,0,0,0,0,0,0,0,0,0,0,0,0,0,0,0,0,0,0,0,0,0,0,0,0,0,0,0,0,0,0,0,0,0,0,0,0,0,0,0,0,0,0,0,0,0,0,0,0,0,0,0,0,0,0,0,0,0,0,0,0,0,0,0,0,0,0,0,0,0,0,0,0,0]
[4,4,0,0,4,null,"F102002",0,0,"Integrated Assemblies",0,0,0,0,{"$nulls":18},"F102002",0,0,0,0,"",0,0,0,0,0,0,0,0,0,0,{"v":0.01,"d":"1.00%"},0,0,0,0,0,0,0,0,0,0,null,"Capital",0,0,0,0,0,0,0,0,0,0,0,0,0,0,0,0,0,0,0,0,0,0,0,0,0,0,0,0,0,0,0,0,0,0,0,0,0,0,0,0,0,0,0,0,0,0,0,0,0,0,0,0,0,0,0,0,0,0,0,0,0,0,0,0,0,0,0,0,0,0,0,0,0,0,0,0,0,0,0,0,0,0,0,0,0,0,0,0,0,0,0,0,0,0,0,0,0,0,0,0,0,"Maintenance",0,0,0,0,0,0,0,0,0,0,0,0,0,0,0,0,0,0,0,0,0,0,0,0,0,0,0,0,0,0,0,0,0,0,0,0,0,0,0,0,0,0,0,0,0,0,0,0,0,0,0,0,0,0,0,0,0,0,0,0,0,0,0,0,0,0,0,0,0,0,0,0,0,0,0,0,0,0,0,0,0,0,0,0,0,0,0,0,0,0,0,0,0,0,0,0,0,0,0,0,0,null,null,"Utility",0,0,0,0,0,0,0,0,0,0,0,0,0,0,0,0,0,0,0,0,0,0,0,0,0,0,0,0,0,0,0,0,0,0,0,0,0,0,0,0,0,0,0,0,0,0,0,0,0,0,0,0,0,0,0,0,0,0,0,0,0,0,0,0,0,0,0,0,0,0,0,0,0,0,0,0,0,0,0,0,0,0,0,0,0,0,0,0,0,0,0,0,0,0,0,0,0,0,0,0,0]
[3,3,0,0,3,null,"F1030",0,"Special Construction Systems",0,0,0,0,0,{"$nulls":18},"F1030",0,0,0,0,"",0,0,0,0,0,0,0,0,0,0,{"v":0.01,"d":"1.00%"},0,0,0,0,0,0,0,0,0,0,null,"Capital",0,0,0,0,0,0,0,0,0,0,0,0,0,0,0,0,0,0,0,0,0,0,0,0,0,0,0,0,0,0,0,0,0,0,0,0,0,0,0,0,0,0,0,0,0,0,0,0,0,0,0,0,0,0,0,0,0,0,0,0,0,0,0,0,0,0,0,0,0,0,0,0,0,0,0,0,0,0,0,0,0,0,0,0,0,0,0,0,0,0,0,0,0,0,0,0,0,0,0,0,0,"Maintenance",0,0,0,0,0,0,0,0,0,0,0,0,0,0,0,0,0,0,0,0,0,0,0,0,0,0,0,0,0,0,0,0,0,0,0,0,0,0,0,0,0,0,0,0,0,0,0,0,0,0,0,0,0,0,0,0,0,0,0,0,0,0,0,0,0,0,0,0,0,0,0,0,0,0,0,0,0,0,0,0,0,0,0,0,0,0,0,0,0,0,0,0,0,0,0,0,0,0,0,0,0,null,null,"Utility",0,0,0,0,0,0,0,0,0,0,0,0,0,0,0,0,0,0,0,0,0,0,0,0,0,0,0,0,0,0,0,0,0,0,0,0,0,0,0,0,0,0,0,0,0,0,0,0,0,0,0,0,0,0,0,0,0,0,0,0,0,0,0,0,0,0,0,0,0,0,0,0,0,0,0,0,0,0,0,0,0,0,0,0,0,0,0,0,0,0,0,0,0,0,0,0,0,0,0,0,0]
["Other 1","Other 1",0,0,"Other 1",null,"F103098",0,0,"Other",0,0,0,0,{"$nulls":18},"F103098",0,0,0,0,"",0,0,0,0,0,0,0,0,0,0,{"v":0.01,"d":"1.00%"},0,0,0,0,0,0,0,0,0,0,null,"Capital",0,0,0,0,0,0,0,0,0,0,0,0,0,0,0,0,0,0,0,0,0,0,0,0,0,0,0,0,0,0,0,0,0,0,0,0,0,0,0,0,0,0,0,0,0,0,0,0,0,0,0,0,0,0,0,0,0,0,0,0,0,0,0,0,0,0,0,0,0,0,0,0,0,0,0,0,0,0,0,0,0,0,0,0,0,0,0,0,0,0,0,0,0,0,0,0,0,0,0,0,0,"Maintenance",0,0,0,0,0,0,0,0,0,0,0,0,0,0,0,0,0,0,0,0,0,0,0,0,0,0,0,0,0,0,0,0,0,0,0,0,0,0,0,0,0,0,0,0,0,0,0,0,0,0,0,0,0,0,0,0,0,0,0,0,0,0,0,0,0,0,0,0,0,0,0,0,0,0,0,0,0,0,0,0,0,0,0,0,0,0,0,0,0,0,0,0,0,0,0,0,0,0,0,0,0,null,null,"Utility",0,0,0,0,0,0,0,0,0,0,0,0,0,0,0,0,0,0,0,0,0,0,0,0,0,0,0,0,0,0,0,0,0,0,0,0,0,0,0,0,0,0,0,0,0,0,0,0,0,0,0,0,0,0,0,0,0,0,0,0,0,0,0,0,0,0,0,0,0,0,0,0,0,0,0,0,0,0,0,0,0,0,0,0,0,0,0,0,0,0,0,0,0,0,0,0,0,0,0,0,0]
["Other 1","Other 1",0,0,"Other 1",null,"F104098",0,0,"Other",0,0,0,0,{"$nulls":18},"F104098",0,0,0,0,"",0,0,0,0,0,0,0,0,0,0,{"v":0.01,"d":"1.00%"},0,0,0,0,0,0,0,0,0,0,null,"Capital",0,0,0,0,0,0,0,0,0,0,0,0,0,0,0,0,0,0,0,0,0,0,0,0,0,0,0,0,0,0,0,0,0,0,0,0,0,0,0,0,0,0,0,0,0,0,0,0,0,0,0,0,0,0,0,0,0,0,0,0,0,0,0,0,0,0,0,0,0,0,0,0,0,0,0,0,0,0,0,0,0,0,0,0,0,0,0,0,0,0,0,0,0,0,0,0,0,0,0,0,0,"Maintenance",0,0,0,0,0,0,0,0,0,0,0,0,0,0,0,0,0,0,0,0,0,0,0,0,0,0,0,0,0,0,0,0,0,0,0,0,0,0,0,0,0,0,0,0,0,0,0,0,0,0,0,0,0,0,0,0,0,0,0,0,0,0,0,0,0,0,0,0,0,0,0,0,0,0,0,0,0,0,0,0,0,0,0,0,0,0,0,0,0,0,0,0,0,0,0,0,0,0,0,0,0,null,null,"Utility",0,0,0,0,0,0,0,0,0,0,0,0,0,0,0,0,0,0,0,0,0,0,0,0,0,0,0,0,0,0,0,0,0,0,0,0,0,0,0,0,0,0,0,0,0,0,0,0,0,0,0,0,0,0,0,0,0,0,0,0,0,0,0,0,0,0,0,0,0,0,0,0,0,0,0,0,0,0,0,0,0,0,0,0,0,0,0,0,0,0,0,0,0,0,0,0,0,0,0,0,0]
[2,2,0,0,2,null,"F20","Selective Building Demolition",0,0,0,0,0,0,{"$nulls":18},"F20",0,0,0,0,"",0,0,0,0,0,0,0,0,0,0,{"v":0.01,"d":"1.00%"},0,0,0,0,0,0,0,0,0,0,null,"Capital",0,0,0,0,0,0,0,0,0,0,0,0,0,0,0,0,0,0,0,0,0,0,0,0,0,0,0,0,0,0,0,0,0,0,0,0,0,0,0,0,0,0,0,0,0,0,0,0,0,0,0,0,0,0,0,0,0,0,0,0,0,0,0,0,0,0,0,0,0,0,0,0,0,0,0,0,0,0,0,0,0,0,0,0,0,0,0,0,0,0,0,0,0,0,0,0,0,0,0,0,0,"Maintenance",0,0,0,0,0,0,0,0,0,0,0,0,0,0,0,0,0,0,0,0,0,0,0,0,0,0,0,0,0,0,0,0,0,0,0,0,0,0,0,0,0,0,0,0,0,0,0,0,0,0,0,0,0,0,0,0,0,0,0,0,0,0,0,0,0,0,0,0,0,0,0,0,0,0,0,0,0,0,0,0,0,0,0,0,0,0,0,0,0,0,0,0,0,0,0,0,0,0,0,0,0,null,null,"Utility",0,0,0,0,0,0,0,0,0,0,0,0,0,0,0,0,0,0,0,0,0,0,0,0,0,0,0,0,0,0,0,0,0,0,0,0,0,0,0,0,0,0,0,0,0,0,0,0,0,0,0,0,0,0,0,0,0,0,0,0,0,0,0,0,0,0,0,0,0,0,0,0,0,0,0,0,0,0,0,0,0,0,0,0,0,0,0,0,0,0,0,0,0,0,0,0,0,0,0,0,0]
[4,4,0,0,4,null,"F201005",0,0,"Conveying Systems",0,0,0,0,{"$nulls":18},"F201005",0,0,0,0,"",0,0,0,0,0,0,0,0,0,0,{"v":0.01,"d":"1.00%"},0,0,0,0,0,0,0,0,0,0,null,"Capital",0,0,0,0,0,0,0,0,0,0,0,0,0,0,0,0,0,0,0,0,0,0,0,0,0,0,0,0,0,0,0,0,0,0,0,0,0,0,0,0,0,0,0,0,0,0,0,0,0,0,0,0,0,0,0,0,0,0,0,0,0,0,0,0,0,0,0,0,0,0,0,0,0,0,0,0,0,0,0,0,0,0,0,0,0,0,0,0,0,0,0,0,0,0,0,0,0,0,0,0,0,"Maintenance",0,0,0,0,0,0,0,0,0,0,0,0,0,0,0,0,0,0,0,0,0,0,0,0,0,0,0,0,0,0,0,0,0,0,0,0,0,0,0,0,0,0,0,0,0,0,0,0,0,0,0,0,0,0,0,0,0,0,0,0,0,0,0,0,0,0,0,0,0,0,0,0,0,0,0,0,0,0,0,0,0,0,0,0,0,0,0,0,0,0,0,0,0,0,0,0,0,0,0,0,0,null,null,"Utility",0,0,0,0,0,0,0,0,0,0,0,0,0,0,0,0,0,0,0,0,0,0,0,0,0,0,0,0,0,0,0,0,0,0,0,0,0,0,0,0,0,0,0,0,0,0,0,0,0,0,0,0,0,0,0,0,0,0,0,0,0,0,0,0,0,0,0,0,0,0,0,0,0,0,0,0,0,0,0,0,0,0,0,0,0,0,0,0,0,0,0,0,0,0,0,0,0,0,0,0,0]
[4,4,0,0,4,null,"F202001",0,0,"Substructure And Superstructure",0,0,0,0,{"$nulls":18},"F202001",0,0,0,0,"",0,0,0,0,0,0,0,0,0,0,{"v":0.01,"d":"1.00%"},0,0,0,0,0,0,0,0,0,0,null,"Capital",0,0,0,0,0,0,0,0,0,0,0,0,0,0,0,0,0,0,0,0,0,0,0,0,0,0,0,0,0,0,0,0,0,0,0,0,0,0,0,0,0,0,0,0,0,0,0,0,0,0,0,0,0,0,0,0,0,0,0,0,0,0,0,0,0,0,0,0,0,0,0,0,0,0,0,0,0,0,0,0,0,0,0,0,0,0,0,0,0,0,0,0,0,0,0,0,0,0,0,0,0,"Maintenance",0,0,0,0,0,0,0,0,0,0,0,0,0,0,0,0,0,0,0,0,0,0,0,0,0,0,0,0,0,0,0,0,0,0,0,0,0,0,0,0,0,0,0,0,0,0,0,0,0,0,0,0,0,0,0,0,0,0,0,0,0,0,0,0,0,0,0,0,0,0,0,0,0,0,0,0,0,0,0,0,0,0,0,0,0,0,0,0,0,0,0,0,0,0,0,0,0,0,0,0,0,null,null,"Utility",0,0,0,0,0,0,0,0,0,0,0,0,0,0,0,0,0,0,0,0,0,0,0,0,0,0,0,0,0,0,0,0,0,0,0,0,0,0,0,0,0,0,0,0,0,0,0,0,0,0,0,0,0,0,0,0,0,0,0,0,0,0,0,0,0,0,0,0,0,0,0,0,0,0,0,0,0,0,0,0,0,0,0,0,0,0,0,0,0,0,0,0,0,0,0,0,0,0,0,0,0]
[2,2,0,0,2,null,"G","Building Sitework",0,0,0,0,0,0,{"$nulls":18},"G",0,0,0,0,"",0,0,0,0,0,0,0,0,0,0,{"v":0.01,"d":"1.00%"},0,0,0,0,0,0,0,0,0,0,null,"Capital",0,0,0,0,0,0,0,0,0,0,0,0,0,0,0,0,0,0,0,0,0,0,0,0,0,0,0,0,0,0,0,0,0,0,0,0,0,0,0,0,0,0,0,0,0,0,0,0,0,0,0,0,0,0,0,0,0,0,0,0,0,0,0,0,0,0,0,0,0,0,0,0,0,0,0,0,0,0,0,0,0,0,0,0,0,0,0,0,0,0,0,0,0,0,0,0,0,0,0,0,0,"Maintenance",0,0,0,0,0,0,0,0,0,0,0,0,0,0,0,0,0,0,0,0,0,0,0,0,0,0,0,0,0,0,0,0,0,0,0,0,0,0,0,0,0,0,0,0,0,0,0,0,0,0,0,0,0,0,0,0,0,0,0,0,0,0,0,0,0,0,0,0,0,0,0,0,0,0,0,0,0,0,0,0,0,0,0,0,0,0,0,0,0,0,0,0,0,0,0,0,0,0,0,0,0,null,null,"Utility",0,0,0,0,0,0,0,0,0,0,0,0,0,0,0,0,0,0,0,0,0,0,0,0,0,0,0,0,0,0,0,0,0,0,0,0,0,0,0,0,0,0,0,0,0,0,0,0,0,0,0,0,0,0,0,0,0,0,0,0,0,0,0,0,0,0,0,0,0,0,0,0,0,0,0,0,0,0,0,0,0,0,0,0,0,0,0,0,0,0,0,0,0,0,0,0,0,0,0,0,0]
[4,4,0,0,4,null,"G101001",0,0,"Clearing",0,0,0,0,{"$nulls":18},"G101001",0,0,0,0,"",0,0,0,0,0,0,0,0,0,0,{"v":0.01,"d":"1.00%"},0,0,0,0,0,0,0,0,0,0,null,"Capital",0,0,0,0,0,0,0,0,0,0,0,0,0,0,0,0,0,0,0,0,0,0,0,0,0,0,0,0,0,0,0,0,0,0,0,0,0,0,0,0,0,0,0,0,0,0,0,0,0,0,0,0,0,0,0,0,0,0,0,0,0,0,0,0,0,0,0,0,0,0,0,0,0,0,0,0,0,0,0,0,0,0,0,0,0,0,0,0,0,0,0,0,0,0,0,0,0,0,0,0,0,"Maintenance",0,0,0,0,0,0,0,0,0,0,0,0,0,0,0,0,0,0,0,0,0,0,0,0,0,0,0,0,0,0,0,0,0,0,0,0,0,0,0,0,0,0,0,0,0,0,0,0,0,0,0,0,0,0,0,0,0,0,0,0,0,0,0,0,0,0,0,0,0,0,0,0,0,0,0,0,0,0,0,0,0,0,0,0,0,0,0,0,0,0,0,0,0,0,0,0,0,0,0,0,0,null,null,"Utility",0,0,0,0,0,0,0,0,0,0,0,0,0,0,0,0,0,0,0,0,0,0,0,0,0,0,0,0,0,0,0,0,0,0,0,0,0,0,0,0,0,0,0,0,0,0,0,0,0,0,0,0,0,0,0,0,0,0,0,0,0,0,0,0,0,0,0,0,0,0,0,0,0,0,0,0,0,0,0,0,0,0,0,0,0,0,0,0,0,0,0,0,0,0,0,0,0,0,0,0,0]
[4,4,0,0,4,null,"G102004",0,0,"Building Relocation",0,0,0,0,{"$nulls":18},"G102004",0,0,0,0,"",0,0,0,0,0,0,0,0,0,0,{"v":0.01,"d":"1.00%"},0,0,0,0,0,0,0,0,0,0,null,"Capital",0,0,0,0,0,0,0,0,0,0,0,0,0,0,0,0,0,0,0,0,0,0,0,0,0,0,0,0,0,0,0,0,0,0,0,0,0,0,0,0,0,0,0,0,0,0,0,0,0,0,0,0,0,0,0,0,0,0,0,0,0,0,0,0,0,0,0,0,0,0,0,0,0,0,0,0,0,0,0,0,0,0,0,0,0,0,0,0,0,0,0,0,0,0,0,0,0,0,0,0,0,"Maintenance",0,0,0,0,0,0,0,0,0,0,0,0,0,0,0,0,0,0,0,0,0,0,0,0,0,0,0,0,0,0,0,0,0,0,0,0,0,0,0,0,0,0,0,0,0,0,0,0,0,0,0,0,0,0,0,0,0,0,0,0,0,0,0,0,0,0,0,0,0,0,0,0,0,0,0,0,0,0,0,0,0,0,0,0,0,0,0,0,0,0,0,0,0,0,0,0,0,0,0,0,0,null,null,"Utility",0,0,0,0,0,0,0,0,0,0,0,0,0,0,0,0,0,0,0,0,0,0,0,0,0,0,0,0,0,0,0,0,0,0,0,0,0,0,0,0,0,0,0,0,0,0,0,0,0,0,0,0,0,0,0,0,0,0,0,0,0,0,0,0,0,0,0,0,0,0,0,0,0,0,0,0,0,0,0,0,0,0,0,0,0,0,0,0,0,0,0,0,0,0,0,0,0,0,0,0,0]
[3,3,0,0,3,null,"G1030",0,"Site Earthwork",0,0,0,0,0,{"$nulls":18},"G1030",0,0,0,0,"",0,0,0,0,0,0,0,0,0,0,{"v":0.01,"d":"1.00%"},0,0,0,0,0,0,0,0,0,0,null,"Capital",0,0,0,0,0,0,0,0,0,0,0,0,0,0,0,0,0,0,0,0,0,0,0,0,0,0,0,0,0,0,0,0,0,0,0,0,0,0,0,0,0,0,0,0,0,0,0,0,0,0,0,0,0,0,0,0,0,0,0,0,0,0,0,0,0,0,0,0,0,0,0,0,0,0,0,0,0,0,0,0,0,0,0,0,0,0,0,0,0,0,0,0,0,0,0,0,0,0,0,0,0,"Maintenance",0,0,0,0,0,0,0,0,0,0,0,0,0,0,0,0,0,0,0,0,0,0,0,0,0,0,0,0,0,0,0,0,0,0,0,0,0,0,0,0,0,0,0,0,0,0,0,0,0,0,0,0,0,0,0,0,0,0,0,0,0,0,0,0,0,0,0,0,0,0,0,0,0,0,0,0,0,0,0,0,0,0,0,0,0,0,0,0,0,0,0,0,0,0,0,0,0,0,0,0,0,null,null,"Utility",0,0,0,0,0,0,0,0,0,0,0,0,0,0,0,0,0,0,0,0,0,0,0,0,0,0,0,0,0,0,0,0,0,0,0,0,0,0,0,0,0,0,0,0,0,0,0,0,0,0,0,0,0,0,0,0,0,0,0,0,0,0,0,0,0,0,0,0,0,0,0,0,0,0,0,0,0,0,0,0,0,0,0,0,0,0,0,0,0,0,0,0,0,0,0,0,0,0,0,0,0]
[4,4,0,0,4,null,"G103002",0,0,"Common Excavation",0,0,0,0,{"$nulls":18},"G103002",0,0,0,0,"",0,0,0,0,0,0,0,0,0,0,{"v":0.01,"d":"1.00%"},0,0,0,0,0,0,0,0,0,0,null,"Capital",0,0,0,0,0,0,0,0,0,0,0,0,0,0,0,0,0,0,0,0,0,0,0,0,0,0,0,0,0,0,0,0,0,0,0,0,0,0,0,0,0,0,0,0,0,0,0,0,0,0,0,0,0,0,0,0,0,0,0,0,0,0,0,0,0,0,0,0,0,0,0,0,0,0,0,0,0,0,0,0,0,0,0,0,0,0,0,0,0,0,0,0,0,0,0,0,0,0,0,0,0,"Maintenance",0,0,0,0,0,0,0,0,0,0,0,0,0,0,0,0,0,0,0,0,0,0,0,0,0,0,0,0,0,0,0,0,0,0,0,0,0,0,0,0,0,0,0,0,0,0,0,0,0,0,0,0,0,0,0,0,0,0,0,0,0,0,0,0,0,0,0,0,0,0,0,0,0,0,0,0,0,0,0,0,0,0,0,0,0,0,0,0,0,0,0,0,0,0,0,0,0,0,0,0,0,null,null,"Utility",0,0,0,0,0,0,0,0,0,0,0,0,0,0,0,0,0,0,0,0,0,0,0,0,0,0,0,0,0,0,0,0,0,0,0,0,0,0,0,0,0,0,0,0,0,0,0,0,0,0,0,0,0,0,0,0,0,0,0,0,0,0,0,0,0,0,0,0,0,0,0,0,0,0,0,0,0,0,0,0,0,0,0,0,0,0,0,0,0,0,0,0,0,0,0,0,0,0,0,0,0]
[4,4,0,0,4,null,"G103010",0,0,"Temporary Dewatering",0,0,0,0,{"$nulls":18},"G103010",0,0,0,0,"",0,0,0,0,0,0,0,0,0,0,{"v":0.01,"d":"1.00%"},0,0,0,0,0,0,0,0,0,0,null,"Capital",0,0,0,0,0,0,0,0,0,0,0,0,0,0,0,0,0,0,0,0,0,0,0,0,0,0,0,0,0,0,0,0,0,0,0,0,0,0,0,0,0,0,0,0,0,0,0,0,0,0,0,0,0,0,0,0,0,0,0,0,0,0,0,0,0,0,0,0,0,0,0,0,0,0,0,0,0,0,0,0,0,0,0,0,0,0,0,0,0,0,0,0,0,0,0,0,0,0,0,0,0,"Maintenance",0,0,0,0,0,0,0,0,0,0,0,0,0,0,0,0,0,0,0,0,0,0,0,0,0,0,0,0,0,0,0,0,0,0,0,0,0,0,0,0,0,0,0,0,0,0,0,0,0,0,0,0,0,0,0,0,0,0,0,0,0,0,0,0,0,0,0,0,0,0,0,0,0,0,0,0,0,0,0,0,0,0,0,0,0,0,0,0,0,0,0,0,0,0,0,0,0,0,0,0,0,null,null,"Utility",0,0,0,0,0,0,0,0,0,0,0,0,0,0,0,0,0,0,0,0,0,0,0,0,0,0,0,0,0,0,0,0,0,0,0,0,0,0,0,0,0,0,0,0,0,0,0,0,0,0,0,0,0,0,0,0,0,0,0,0,0,0,0,0,0,0,0,0,0,0,0,0,0,0,0,0,0,0,0,0,0,0,0,0,0,0,0,0,0,0,0,0,0,0,0,0,0,0,0,0,0]
[3,3,0,0,3,null,"G2010",0,"Roadways",0,0,0,0,0,{"$nulls":18},"G2010",0,0,0,0,"",0,0,0,0,0,0,0,0,0,0,{"v":0.01,"d":"1.00%"},0,0,0,0,0,0,0,0,0,0,null,"Capital",0,0,0,0,0,0,0,0,0,0,0,0,0,0,0,0,0,0,0,0,0,0,0,0,0,0,0,0,0,0,0,0,0,0,0,0,0,0,0,0,0,0,0,0,0,0,0,0,0,0,0,0,0,0,0,0,0,0,0,0,0,0,0,0,0,0,0,0,0,0,0,0,0,0,0,0,0,0,0,0,0,0,0,0,0,0,0,0,0,0,0,0,0,0,0,0,0,0,0,0,0,"Maintenance",0,0,0,0,0,0,0,0,0,0,0,0,0,0,0,0,0,0,0,0,0,0,0,0,0,0,0,0,0,0,0,0,0,0,0,0,0,0,0,0,0,0,0,0,0,0,0,0,0,0,0,0,0,0,0,0,0,0,0,0,0,0,0,0,0,0,0,0,0,0,0,0,0,0,0,0,0,0,0,0,0,0,0,0,0,0,0,0,0,0,0,0,0,0,0,0,0,0,0,0,0,null,null,"Utility",0,0,0,0,0,0,0,0,0,0,0,0,0,0,0,0,0,0,0,0,0,0,0,0,0,0,0,0,0,0,0,0,0,0,0,0,0,0,0,0,0,0,0,0,0,0,0,0,0,0,0,0,0,0,0,0,0,0,0,0,0,0,0,0,0,0,0,0,0,0,0,0,0,0,0,0,0,0,0,0,0,0,0,0,0,0,0,0,0,0,0,0,0,0,0,0,0,0,0,0,0]
[4,4,0,0,4,null,"G201005",0,0,"Guardrails And Barriers",0,0,0,0,{"$nulls":18},"G201005",0,0,0,0,"",0,0,0,0,0,0,0,0,0,0,{"v":0.01,"d":"1.00%"},0,0,0,0,0,0,0,0,0,0,null,"Capital",0,0,0,0,0,0,0,0,0,0,0,0,0,0,0,0,0,0,0,0,0,0,0,0,0,0,0,0,0,0,0,0,0,0,0,0,0,0,0,0,0,0,0,0,0,0,0,0,0,0,0,0,0,0,0,0,0,0,0,0,0,0,0,0,0,0,0,0,0,0,0,0,0,0,0,0,0,0,0,0,0,0,0,0,0,0,0,0,0,0,0,0,0,0,0,0,0,0,0,0,0,"Maintenance",0,0,0,0,0,0,0,0,0,0,0,0,0,0,0,0,0,0,0,0,0,0,0,0,0,0,0,0,0,0,0,0,0,0,0,0,0,0,0,0,0,0,0,0,0,0,0,0,0,0,0,0,0,0,0,0,0,0,0,0,0,0,0,0,0,0,0,0,0,0,0,0,0,0,0,0,0,0,0,0,0,0,0,0,0,0,0,0,0,0,0,0,0,0,0,0,0,0,0,0,0,null,null,"Utility",0,0,0,0,0,0,0,0,0,0,0,0,0,0,0,0,0,0,0,0,0,0,0,0,0,0,0,0,0,0,0,0,0,0,0,0,0,0,0,0,0,0,0,0,0,0,0,0,0,0,0,0,0,0,0,0,0,0,0,0,0,0,0,0,0,0,0,0,0,0,0,0,0,0,0,0,0,0,0,0,0,0,0,0,0,0,0,0,0,0,0,0,0,0,0,0,0,0,0,0,0]
[3,3,0,0,3,null,"G2020",0,"Parking Lots",0,0,0,0,0,{"$nulls":18},"G2020",0,0,0,0,"",0,0,0,0,0,0,0,0,0,0,{"v":0.01,"d":"1.00%"},0,0,0,0,0,0,0,0,0,0,null,"Capital",0,0,0,0,0,0,0,0,0,0,0,0,0,0,0,0,0,0,0,0,0,0,0,0,0,0,0,0,0,0,0,0,0,0,0,0,0,0,0,0,0,0,0,0,0,0,0,0,0,0,0,0,0,0,0,0,0,0,0,0,0,0,0,0,0,0,0,0,0,0,0,0,0,0,0,0,0,0,0,0,0,0,0,0,0,0,0,0,0,0,0,0,0,0,0,0,0,0,0,0,0,"Maintenance",0,0,0,0,0,0,0,0,0,0,0,0,0,0,0,0,0,0,0,0,0,0,0,0,0,0,0,0,0,0,0,0,0,0,0,0,0,0,0,0,0,0,0,0,0,0,0,0,0,0,0,0,0,0,0,0,0,0,0,0,0,0,0,0,0,0,0,0,0,0,0,0,0,0,0,0,0,0,0,0,0,0,0,0,0,0,0,0,0,0,0,0,0,0,0,0,0,0,0,0,0,null,null,"Utility",0,0,0,0,0,0,0,0,0,0,0,0,0,0,0,0,0,0,0,0,0,0,0,0,0,0,0,0,0,0,0,0,0,0,0,0,0,0,0,0,0,0,0,0,0,0,0,0,0,0,0,0,0,0,0,0,0,0,0,0,0,0,0,0,0,0,0,0,0,0,0,0,0,0,0,0,0,0,0,0,0,0,0,0,0,0,0,0,0,0,0,0,0,0,0,0,0,0,0,0,0]
[4,4,0,0,4,null,"G203001",0,0,"Bases And Subbases",0,0,0,0,{"$nulls":18},"G203001",0,0,0,0,"",0,0,0,0,0,0,0,0,0,0,{"v":0.01,"d":"1.00%"},0,0,0,0,0,0,0,0,0,0,null,"Capital",0,0,0,0,0,0,0,0,0,0,0,0,0,0,0,0,0,0,0,0,0,0,0,0,0,0,0,0,0,0,0,0,0,0,0,0,0,0,0,0,0,0,0,0,0,0,0,0,0,0,0,0,0,0,0,0,0,0,0,0,0,0,0,0,0,0,0,0,0,0,0,0,0,0,0,0,0,0,0,0,0,0,0,0,0,0,0,0,0,0,0,0,0,0,0,0,0,0,0,0,0,"Maintenance",0,0,0,0,0,0,0,0,0,0,0,0,0,0,0,0,0,0,0,0,0,0,0,0,0,0,0,0,0,0,0,0,0,0,0,0,0,0,0,0,0,0,0,0,0,0,0,0,0,0,0,0,0,0,0,0,0,0,0,0,0,0,0,0,0,0,0,0,0,0,0,0,0,0,0,0,0,0,0,0,0,0,0,0,0,0,0,0,0,0,0,0,0,0,0,0,0,0,0,0,0,null,null,"Utility",0,0,0,0,0,0,0,0,0,0,0,0,0,0,0,0,0,0,0,0,0,0,0,0,0,0,0,0,0,0,0,0,0,0,0,0,0,0,0,0,0,0,0,0,0,0,0,0,0,0,0,0,0,0,0,0,0,0,0,0,0,0,0,0,0,0,0,0,0,0,0,0,0,0,0,0,0,0,0,0,0,0,0,0,0,0,0,0,0,0,0,0,0,0,0,0,0,0,0,0,0]
[4,4,0,0,4,null,"G203003",0,0,"Paved Surfaces",0,0,0,0,{"$nulls":18},"G203003",0,0,0,0,"",0,0,0,0,0,0,0,0,0,0,{"v":0.01,"d":"1.00%"},0,0,0,0,0,0,0,0,0,0,null,"Capital",0,0,0,0,0,0,0,0,0,0,0,0,0,0,0,0,0,0,0,0,0,0,0,0,0,0,0,0,0,0,0,0,0,0,0,0,0,0,0,0,0,0,0,0,0,0,0,0,0,0,0,0,0,0,0,0,0,0,0,0,0,0,0,0,0,0,0,0,0,0,0,0,0,0,0,0,0,0,0,0,0,0,0,0,0,0,0,0,0,0,0,0,0,0,0,0,0,0,0,0,0,"Maintenance",0,0,0,0,0,0,0,0,0,0,0,0,0,0,0,0,0,0,0,0,0,0,0,0,0,0,0,0,0,0,0,0,0,0,0,0,0,0,0,0,0,0,0,0,0,0,0,0,0,0,0,0,0,0,0,0,0,0,0,0,0,0,0,0,0,0,0,0,0,0,0,0,0,0,0,0,0,0,0,0,0,0,0,0,0,0,0,0,0,0,0,0,0,0,0,0,0,0,0,0,0,null,null,"Utility",0,0,0,0,0,0,0,0,0,0,0,0,0,0,0,0,0,0,0,0,0,0,0,0,0,0,0,0,0,0,0,0,0,0,0,0,0,0,0,0,0,0,0,0,0,0,0,0,0,0,0,0,0,0,0,0,0,0,0,0,0,0,0,0,0,0,0,0,0,0,0,0,0,0,0,0,0,0,0,0,0,0,0,0,0,0,0,0,0,0,0,0,0,0,0,0,0,0,0,0,0]
[4,4,0,0,4,null,"G204001",0,0,"Fencing And Gates",0,0,0,0,{"$nulls":18},"G204001",0,0,0,0,"",0,0,0,0,0,0,0,0,0,0,{"v":0.01,"d":"1.00%"},0,0,0,0,0,0,0,0,0,0,null,"Capital",0,0,0,0,0,0,0,0,0,0,0,0,0,0,0,0,0,0,0,0,0,0,0,0,0,0,0,0,0,0,0,0,0,0,0,0,0,0,0,0,0,0,0,0,0,0,0,0,0,0,0,0,0,0,0,0,0,0,0,0,0,0,0,0,0,0,0,0,0,0,0,0,0,0,0,0,0,0,0,0,0,0,0,0,0,0,0,0,0,0,0,0,0,0,0,0,0,0,0,0,0,"Maintenance",0,0,0,0,0,0,0,0,0,0,0,0,0,0,0,0,0,0,0,0,0,0,0,0,0,0,0,0,0,0,0,0,0,0,0,0,0,0,0,0,0,0,0,0,0,0,0,0,0,0,0,0,0,0,0,0,0,0,0,0,0,0,0,0,0,0,0,0,0,0,0,0,0,0,0,0,0,0,0,0,0,0,0,0,0,0,0,0,0,0,0,0,0,0,0,0,0,0,0,0,0,null,null,"Utility",0,0,0,0,0,0,0,0,0,0,0,0,0,0,0,0,0,0,0,0,0,0,0,0,0,0,0,0,0,0,0,0,0,0,0,0,0,0,0,0,0,0,0,0,0,0,0,0,0,0,0,0,0,0,0,0,0,0,0,0,0,0,0,0,0,0,0,0,0,0,0,0,0,0,0,0,0,0,0,0,0,0,0,0,0,0,0,0,0,0,0,0,0,0,0,0,0,0,0,0,0]
[4,4,0,0,4,null,"G205002",0,0,"Erosion Control Measures",0,0,0,0,{"$nulls":18},"G205002",0,0,0,0,"",0,0,0,0,0,0,0,0,0,0,{"v":0.01,"d":"1.00%"},0,0,0,0,0,0,0,0,0,0,null,"Capital",0,0,0,0,0,0,0,0,0,0,0,0,0,0,0,0,0,0,0,0,0,0,0,0,0,0,0,0,0,0,0,0,0,0,0,0,0,0,0,0,0,0,0,0,0,0,0,0,0,0,0,0,0,0,0,0,0,0,0,0,0,0,0,0,0,0,0,0,0,0,0,0,0,0,0,0,0,0,0,0,0,0,0,0,0,0,0,0,0,0,0,0,0,0,0,0,0,0,0,0,0,"Maintenance",0,0,0,0,0,0,0,0,0,0,0,0,0,0,0,0,0,0,0,0,0,0,0,0,0,0,0,0,0,0,0,0,0,0,0,0,0,0,0,0,0,0,0,0,0,0,0,0,0,0,0,0,0,0,0,0,0,0,0,0,0,0,0,0,0,0,0,0,0,0,0,0,0,0,0,0,0,0,0,0,0,0,0,0,0,0,0,0,0,0,0,0,0,0,0,0,0,0,0,0,0,null,null,"Utility",0,0,0,0,0,0,0,0,0,0,0,0,0,0,0,0,0,0,0,0,0,0,0,0,0,0,0,0,0,0,0,0,0,0,0,0,0,0,0,0,0,0,0,0,0,0,0,0,0,0,0,0,0,0,0,0,0,0,0,0,0,0,0,0,0,0,0,0,0,0,0,0,0,0,0,0,0,0,0,0,0,0,0,0,0,0,0,0,0,0,0,0,0,0,0,0,0,0,0,0,0]
[4,4,0,0,4,null,"G205003",0,0,"Topsoil And Planting Beds",0,0,0,0,{"$nulls":18},"G205003",0,0,0,0,"",0,0,0,0,0,0,0,0,0,0,{"v":0.01,"d":"1.00%"},0,0,0,0,0,0,0,0,0,0,null,"Capital",0,0,0,0,0,0,0,0,0,0,0,0,0,0,0,0,0,0,0,0,0,0,0,0,0,0,0,0,0,0,0,0,0,0,0,0,0,0,0,0,0,0,0,0,0,0,0,0,0,0,0,0,0,0,0,0,0,0,0,0,0,0,0,0,0,0,0,0,0,0,0,0,0,0,0,0,0,0,0,0,0,0,0,0,0,0,0,0,0,0,0,0,0,0,0,0,0,0,0,0,0,"Maintenance",0,0,0,0,0,0,0,0,0,0,0,0,0,0,0,0,0,0,0,0,0,0,0,0,0,0,0,0,0,0,0,0,0,0,0,0,0,0,0,0,0,0,0,0,0,0,0,0,0,0,0,0,0,0,0,0,0,0,0,0,0,0,0,0,0,0,0,0,0,0,0,0,0,0,0,0,0,0,0,0,0,0,0,0,0,0,0,0,0,0,0,0,0,0,0,0,0,0,0,0,0,null,null,"Utility",0,0,0,0,0,0,0,0,0,0,0,0,0,0,0,0,0,0,0,0,0,0,0,0,0,0,0,0,0,0,0,0,0,0,0,0,0,0,0,0,0,0,0,0,0,0,0,0,0,0,0,0,0,0,0,0,0,0,0,0,0,0,0,0,0,0,0,0,0,0,0,0,0,0,0,0,0,0,0,0,0,0,0,0,0,0,0,0,0,0,0,0,0,0,0,0,0,0,0,0,0]
[4,4,0,0,4,null,"G301001",0,0,"Well Systems",0,0,0,0,{"$nulls":18},"G301001",0,0,0,0,"",0,0,0,0,0,0,0,0,0,0,{"v":0.01,"d":"1.00%"},0,0,0,0,0,0,0,0,0,0,null,"Capital",0,0,0,0,0,0,0,0,0,0,0,0,0,0,0,0,0,0,0,0,0,0,0,0,0,0,0,0,0,0,0,0,0,0,0,0,0,0,0,0,0,0,0,0,0,0,0,0,0,0,0,0,0,0,0,0,0,0,0,0,0,0,0,0,0,0,0,0,0,0,0,0,0,0,0,0,0,0,0,0,0,0,0,0,0,0,0,0,0,0,0,0,0,0,0,0,0,0,0,0,0,"Maintenance",0,0,0,0,0,0,0,0,0,0,0,0,0,0,0,0,0,0,0,0,0,0,0,0,0,0,0,0,0,0,0,0,0,0,0,0,0,0,0,0,0,0,0,0,0,0,0,0,0,0,0,0,0,0,0,0,0,0,0,0,0,0,0,0,0,0,0,0,0,0,0,0,0,0,0,0,0,0,0,0,0,0,0,0,0,0,0,0,0,0,0,0,0,0,0,0,0,0,0,0,0,null,null,"Utility",0,0,0,0,0,0,0,0,0,0,0,0,0,0,0,0,0,0,0,0,0,0,0,0,0,0,0,0,0,0,0,0,0,0,0,0,0,0,0,0,0,0,0,0,0,0,0,0,0,0,0,0,0,0,0,0,0,0,0,0,0,0,0,0,0,0,0,0,0,0,0,0,0,0,0,0,0,0,0,0,0,0,0,0,0,0,0,0,0,0,0,0,0,0,0,0,0,0,0,0,0]
[3,3,0,0,3,null,"G3020",0,"Sanitary Sewer",0,0,0,0,0,{"$nulls":18},"G3020",0,0,0,0,"",0,0,0,0,0,0,0,0,0,0,{"v":0.01,"d":"1.00%"},0,0,0,0,0,0,0,0,0,0,null,"Capital",0,0,0,0,0,0,0,0,0,0,0,0,0,0,0,0,0,0,0,0,0,0,0,0,0,0,0,0,0,0,0,0,0,0,0,0,0,0,0,0,0,0,0,0,0,0,0,0,0,0,0,0,0,0,0,0,0,0,0,0,0,0,0,0,0,0,0,0,0,0,0,0,0,0,0,0,0,0,0,0,0,0,0,0,0,0,0,0,0,0,0,0,0,0,0,0,0,0,0,0,0,"Maintenance",0,0,0,0,0,0,0,0,0,0,0,0,0,0,0,0,0,0,0,0,0,0,0,0,0,0,0,0,0,0,0,0,0,0,0,0,0,0,0,0,0,0,0,0,0,0,0,0,0,0,0,0,0,0,0,0,0,0,0,0,0,0,0,0,0,0,0,0,0,0,0,0,0,0,0,0,0,0,0,0,0,0,0,0,0,0,0,0,0,0,0,0,0,0,0,0,0,0,0,0,0,null,null,"Utility",0,0,0,0,0,0,0,0,0,0,0,0,0,0,0,0,0,0,0,0,0,0,0,0,0,0,0,0,0,0,0,0,0,0,0,0,0,0,0,0,0,0,0,0,0,0,0,0,0,0,0,0,0,0,0,0,0,0,0,0,0,0,0,0,0,0,0,0,0,0,0,0,0,0,0,0,0,0,0,0,0,0,0,0,0,0,0,0,0,0,0,0,0,0,0,0,0,0,0,0,0]
[4,4,0,0,4,null,"G302006",0,0,"Drain Fields",0,0,0,0,{"$nulls":18},"G302006",0,0,0,0,"",0,0,0,0,0,0,0,0,0,0,{"v":0.01,"d":"1.00%"},0,0,0,0,0,0,0,0,0,0,null,"Capital",0,0,0,0,0,0,0,0,0,0,0,0,0,0,0,0,0,0,0,0,0,0,0,0,0,0,0,0,0,0,0,0,0,0,0,0,0,0,0,0,0,0,0,0,0,0,0,0,0,0,0,0,0,0,0,0,0,0,0,0,0,0,0,0,0,0,0,0,0,0,0,0,0,0,0,0,0,0,0,0,0,0,0,0,0,0,0,0,0,0,0,0,0,0,0,0,0,0,0,0,0,"Maintenance",0,0,0,0,0,0,0,0,0,0,0,0,0,0,0,0,0,0,0,0,0,0,0,0,0,0,0,0,0,0,0,0,0,0,0,0,0,0,0,0,0,0,0,0,0,0,0,0,0,0,0,0,0,0,0,0,0,0,0,0,0,0,0,0,0,0,0,0,0,0,0,0,0,0,0,0,0,0,0,0,0,0,0,0,0,0,0,0,0,0,0,0,0,0,0,0,0,0,0,0,0,null,null,"Utility",0,0,0,0,0,0,0,0,0,0,0,0,0,0,0,0,0,0,0,0,0,0,0,0,0,0,0,0,0,0,0,0,0,0,0,0,0,0,0,0,0,0,0,0,0,0,0,0,0,0,0,0,0,0,0,0,0,0,0,0,0,0,0,0,0,0,0,0,0,0,0,0,0,0,0,0,0,0,0,0,0,0,0,0,0,0,0,0,0,0,0,0,0,0,0,0,0,0,0,0,0]
[4,4,0,0,4,null,"G303004",0,0,"Culverts",0,0,0,0,{"$nulls":18},"G303004",0,0,0,0,"",0,0,0,0,0,0,0,0,0,0,{"v":0.01,"d":"1.00%"},0,0,0,0,0,0,0,0,0,0,null,"Capital",0,0,0,0,0,0,0,0,0,0,0,0,0,0,0,0,0,0,0,0,0,0,0,0,0,0,0,0,0,0,0,0,0,0,0,0,0,0,0,0,0,0,0,0,0,0,0,0,0,0,0,0,0,0,0,0,0,0,0,0,0,0,0,0,0,0,0,0,0,0,0,0,0,0,0,0,0,0,0,0,0,0,0,0,0,0,0,0,0,0,0,0,0,0,0,0,0,0,0,0,0,"Maintenance",0,0,0,0,0,0,0,0,0,0,0,0,0,0,0,0,0,0,0,0,0,0,0,0,0,0,0,0,0,0,0,0,0,0,0,0,0,0,0,0,0,0,0,0,0,0,0,0,0,0,0,0,0,0,0,0,0,0,0,0,0,0,0,0,0,0,0,0,0,0,0,0,0,0,0,0,0,0,0,0,0,0,0,0,0,0,0,0,0,0,0,0,0,0,0,0,0,0,0,0,0,null,null,"Utility",0,0,0,0,0,0,0,0,0,0,0,0,0,0,0,0,0,0,0,0,0,0,0,0,0,0,0,0,0,0,0,0,0,0,0,0,0,0,0,0,0,0,0,0,0,0,0,0,0,0,0,0,0,0,0,0,0,0,0,0,0,0,0,0,0,0,0,0,0,0,0,0,0,0,0,0,0,0,0,0,0,0,0,0,0,0,0,0,0,0,0,0,0,0,0,0,0,0,0,0,0]
[4,4,0,0,4,null,"G304002",0,0,"Overhead Steam Systems",0,0,0,0,{"$nulls":18},"G304002",0,0,0,0,"",0,0,0,0,0,0,0,0,0,0,{"v":0.01,"d":"1.00%"},0,0,0,0,0,0,0,0,0,0,null,"Capital",0,0,0,0,0,0,0,0,0,0,0,0,0,0,0,0,0,0,0,0,0,0,0,0,0,0,0,0,0,0,0,0,0,0,0,0,0,0,0,0,0,0,0,0,0,0,0,0,0,0,0,0,0,0,0,0,0,0,0,0,0,0,0,0,0,0,0,0,0,0,0,0,0,0,0,0,0,0,0,0,0,0,0,0,0,0,0,0,0,0,0,0,0,0,0,0,0,0,0,0,0,"Maintenance",0,0,0,0,0,0,0,0,0,0,0,0,0,0,0,0,0,0,0,0,0,0,0,0,0,0,0,0,0,0,0,0,0,0,0,0,0,0,0,0,0,0,0,0,0,0,0,0,0,0,0,0,0,0,0,0,0,0,0,0,0,0,0,0,0,0,0,0,0,0,0,0,0,0,0,0,0,0,0,0,0,0,0,0,0,0,0,0,0,0,0,0,0,0,0,0,0,0,0,0,0,null,null,"Utility",0,0,0,0,0,0,0,0,0,0,0,0,0,0,0,0,0,0,0,0,0,0,0,0,0,0,0,0,0,0,0,0,0,0,0,0,0,0,0,0,0,0,0,0,0,0,0,0,0,0,0,0,0,0,0,0,0,0,0,0,0,0,0,0,0,0,0,0,0,0,0,0,0,0,0,0,0,0,0,0,0,0,0,0,0,0,0,0,0,0,0,0,0,0,0,0,0,0,0,0,0]
[4,4,0,0,4,null,"G304099",0,0,"Other Heating Distribution",0,0,0,0,{"$nulls":18},"G304099",0,0,0,0,"",0,0,0,0,0,0,0,0,0,0,{"v":0.01,"d":"1.00%"},0,0,0,0,0,0,0,0,0,0,null,"Capital",0,0,0,0,0,0,0,0,0,0,0,0,0,0,0,0,0,0,0,0,0,0,0,0,0,0,0,0,0,0,0,0,0,0,0,0,0,0,0,0,0,0,0,0,0,0,0,0,0,0,0,0,0,0,0,0,0,0,0,0,0,0,0,0,0,0,0,0,0,0,0,0,0,0,0,0,0,0,0,0,0,0,0,0,0,0,0,0,0,0,0,0,0,0,0,0,0,0,0,0,0,"Maintenance",0,0,0,0,0,0,0,0,0,0,0,0,0,0,0,0,0,0,0,0,0,0,0,0,0,0,0,0,0,0,0,0,0,0,0,0,0,0,0,0,0,0,0,0,0,0,0,0,0,0,0,0,0,0,0,0,0,0,0,0,0,0,0,0,0,0,0,0,0,0,0,0,0,0,0,0,0,0,0,0,0,0,0,0,0,0,0,0,0,0,0,0,0,0,0,0,0,0,0,0,0,null,null,"Utility",0,0,0,0,0,0,0,0,0,0,0,0,0,0,0,0,0,0,0,0,0,0,0,0,0,0,0,0,0,0,0,0,0,0,0,0,0,0,0,0,0,0,0,0,0,0,0,0,0,0,0,0,0,0,0,0,0,0,0,0,0,0,0,0,0,0,0,0,0,0,0,0,0,0,0,0,0,0,0,0,0,0,0,0,0,0,0,0,0,0,0,0,0,0,0,0,0,0,0,0,0]
[4,4,0,0,4,null,"G305005",0,0,"Pumping Stations",0,0,0,0,{"$nulls":18},"G305005",0,0,0,0,"",0,0,0,0,0,0,0,0,0,0,{"v":0.01,"d":"1.00%"},0,0,0,0,0,0,0,0,0,0,null,"Capital",0,0,0,0,0,0,0,0,0,0,0,0,0,0,0,0,0,0,0,0,0,0,0,0,0,0,0,0,0,0,0,0,0,0,0,0,0,0,0,0,0,0,0,0,0,0,0,0,0,0,0,0,0,0,0,0,0,0,0,0,0,0,0,0,0,0,0,0,0,0,0,0,0,0,0,0,0,0,0,0,0,0,0,0,0,0,0,0,0,0,0,0,0,0,0,0,0,0,0,0,0,"Maintenance",0,0,0,0,0,0,0,0,0,0,0,0,0,0,0,0,0,0,0,0,0,0,0,0,0,0,0,0,0,0,0,0,0,0,0,0,0,0,0,0,0,0,0,0,0,0,0,0,0,0,0,0,0,0,0,0,0,0,0,0,0,0,0,0,0,0,0,0,0,0,0,0,0,0,0,0,0,0,0,0,0,0,0,0,0,0,0,0,0,0,0,0,0,0,0,0,0,0,0,0,0,null,null,"Utility",0,0,0,0,0,0,0,0,0,0,0,0,0,0,0,0,0,0,0,0,0,0,0,0,0,0,0,0,0,0,0,0,0,0,0,0,0,0,0,0,0,0,0,0,0,0,0,0,0,0,0,0,0,0,0,0,0,0,0,0,0,0,0,0,0,0,0,0,0,0,0,0,0,0,0,0,0,0,0,0,0,0,0,0,0,0,0,0,0,0,0,0,0,0,0,0,0,0,0,0,0]
["Other 2","Other 2",0,0,"Other 2",null,"G305097",0,0,"Other",0,0,0,0,{"$nulls":18},"G305097",0,0,0,0,"",0,0,0,0,0,0,0,0,0,0,{"v":0.01,"d":"1.00%"},0,0,0,0,0,0,0,0,0,0,null,"Capital",0,0,0,0,0,0,0,0,0,0,0,0,0,0,0,0,0,0,0,0,0,0,0,0,0,0,0,0,0,0,0,0,0,0,0,0,0,0,0,0,0,0,0,0,0,0,0,0,0,0,0,0,0,0,0,0,0,0,0,0,0,0,0,0,0,0,0,0,0,0,0,0,0,0,0,0,0,0,0,0,0,0,0,0,0,0,0,0,0,0,0,0,0,0,0,0,0,0,0,0,0,"Maintenance",0,0,0,0,0,0,0,0,0,0,0,0,0,0,0,0,0,0,0,0,0,0,0,0,0,0,0,0,0,0,0,0,0,0,0,0,0,0,0,0,0,0,0,0,0,0,0,0,0,0,0,0,0,0,0,0,0,0,0,0,0,0,0,0,0,0,0,0,0,0,0,0,0,0,0,0,0,0,0,0,0,0,0,0,0,0,0,0,0,0,0,0,0,0,0,0,0,0,0,0,0,null,null,"Utility",0,0,0,0,0,0,0,0,0,0,0,0,0,0,0,0,0,0,0,0,0,0,0,0,0,0,0,0,0,0,0,0,0,0,0,0,0,0,0,0,0,0,0,0,0,0,0,0,0,0,0,0,0,0,0,0,0,0,0,0,0,0,0,0,0,0,0,0,0,0,0,0,0,0,0,0,0,0,0,0,0,0,0,0,0,0,0,0,0,0,0,0,0,0,0,0,0,0,0,0,0]
[4,4,0,0,4,null,"G306098",0,0,"Other Gas Distribution",0,0,0,0,{"$nulls":18},"G306098",0,0,0,0,"",0,0,0,0,0,0,0,0,0,0,{"v":0.01,"d":"1.00%"},0,0,0,0,0,0,0,0,0,0,null,"Capital",0,0,0,0,0,0,0,0,0,0,0,0,0,0,0,0,0,0,0,0,0,0,0,0,0,0,0,0,0,0,0,0,0,0,0,0,0,0,0,0,0,0,0,0,0,0,0,0,0,0,0,0,0,0,0,0,0,0,0,0,0,0,0,0,0,0,0,0,0,0,0,0,0,0,0,0,0,0,0,0,0,0,0,0,0,0,0,0,0,0,0,0,0,0,0,0,0,0,0,0,0,"Maintenance",0,0,0,0,0,0,0,0,0,0,0,0,0,0,0,0,0,0,0,0,0,0,0,0,0,0,0,0,0,0,0,0,0,0,0,0,0,0,0,0,0,0,0,0,0,0,0,0,0,0,0,0,0,0,0,0,0,0,0,0,0,0,0,0,0,0,0,0,0,0,0,0,0,0,0,0,0,0,0,0,0,0,0,0,0,0,0,0,0,0,0,0,0,0,0,0,0,0,0,0,0,null,null,"Utility",0,0,0,0,0,0,0,0,0,0,0,0,0,0,0,0,0,0,0,0,0,0,0,0,0,0,0,0,0,0,0,0,0,0,0,0,0,0,0,0,0,0,0,0,0,0,0,0,0,0,0,0,0,0,0,0,0,0,0,0,0,0,0,0,0,0,0,0,0,0,0,0,0,0,0,0,0,0,0,0,0,0,0,0,0,0,0,0,0,0,0,0,0,0,0,0,0,0,0,0,0]
[4,4,0,0,4,null,"G309003",0,0,"Industrial Waste Lift Stations",0,0,0,0,{"$nulls":18},"G309003",0,0,0,0,"",0,0,0,0,0,0,0,0,0,0,{"v":0.01,"d":"1.00%"},0,0,0,0,0,0,0,0,0,0,null,"Capital",0,0,0,0,0,0,0,0,0,0,0,0,0,0,0,0,0,0,0,0,0,0,0,0,0,0,0,0,0,0,0,0,0,0,0,0,0,0,0,0,0,0,0,0,0,0,0,0,0,0,0,0,0,0,0,0,0,0,0,0,0,0,0,0,0,0,0,0,0,0,0,0,0,0,0,0,0,0,0,0,0,0,0,0,0,0,0,0,0,0,0,0,0,0,0,0,0,0,0,0,0,"Maintenance",0,0,0,0,0,0,0,0,0,0,0,0,0,0,0,0,0,0,0,0,0,0,0,0,0,0,0,0,0,0,0,0,0,0,0,0,0,0,0,0,0,0,0,0,0,0,0,0,0,0,0,0,0,0,0,0,0,0,0,0,0,0,0,0,0,0,0,0,0,0,0,0,0,0,0,0,0,0,0,0,0,0,0,0,0,0,0,0,0,0,0,0,0,0,0,0,0,0,0,0,0,null,null,"Utility",0,0,0,0,0,0,0,0,0,0,0,0,0,0,0,0,0,0,0,0,0,0,0,0,0,0,0,0,0,0,0,0,0,0,0,0,0,0,0,0,0,0,0,0,0,0,0,0,0,0,0,0,0,0,0,0,0,0,0,0,0,0,0,0,0,0,0,0,0,0,0,0,0,0,0,0,0,0,0,0,0,0,0,0,0,0,0,0,0,0,0,0,0,0,0,0,0,0,0,0,0]
[3,3,0,0,3,null,"G4010",0,"Electrical Distribution",0,0,0,0,0,{"$nulls":18},"G4010",0,0,0,0,"",0,0,0,0,0,0,0,0,0,0,{"v":0.01,"d":"1.00%"},0,0,0,0,0,0,0,0,0,0,null,"Capital",0,0,0,0,0,0,0,0,0,0,0,0,0,0,0,0,0,0,0,0,0,0,0,0,0,0,0,0,0,0,0,0,0,0,0,0,0,0,0,0,0,0,0,0,0,0,0,0,0,0,0,0,0,0,0,0,0,0,0,0,0,0,0,0,0,0,0,0,0,0,0,0,0,0,0,0,0,0,0,0,0,0,0,0,0,0,0,0,0,0,0,0,0,0,0,0,0,0,0,0,0,"Maintenance",0,0,0,0,0,0,0,0,0,0,0,0,0,0,0,0,0,0,0,0,0,0,0,0,0,0,0,0,0,0,0,0,0,0,0,0,0,0,0,0,0,0,0,0,0,0,0,0,0,0,0,0,0,0,0,0,0,0,0,0,0,0,0,0,0,0,0,0,0,0,0,0,0,0,0,0,0,0,0,0,0,0,0,0,0,0,0,0,0,0,0,0,0,0,0,0,0,0,0,0,0,null,null,"Utility",0,0,0,0,0,0,0,0,0,0,0,0,0,0,0,0,0,0,0,0,0,0,0,0,0,0,0,0,0,0,0,0,0,0,0,0,0,0,0,0,0,0,0,0,0,0,0,0,0,0,0,0,0,0,0,0,0,0,0,0,0,0,0,0,0,0,0,0,0,0,0,0,0,0,0,0,0,0,0,0,0,0,0,0,0,0,0,0,0,0,0,0,0,0,0,0,0,0,0,0,0]
[4,4,0,0,4,null,"G401099",0,0,"Other Electric Transmission And Distribution",0,0,0,0,{"$nulls":18},"G401099",0,0,0,0,"",0,0,0,0,0,0,0,0,0,0,{"v":0.01,"d":"1.00%"},0,0,0,0,0,0,0,0,0,0,null,"Capital",0,0,0,0,0,0,0,0,0,0,0,0,0,0,0,0,0,0,0,0,0,0,0,0,0,0,0,0,0,0,0,0,0,0,0,0,0,0,0,0,0,0,0,0,0,0,0,0,0,0,0,0,0,0,0,0,0,0,0,0,0,0,0,0,0,0,0,0,0,0,0,0,0,0,0,0,0,0,0,0,0,0,0,0,0,0,0,0,0,0,0,0,0,0,0,0,0,0,0,0,0,"Maintenance",0,0,0,0,0,0,0,0,0,0,0,0,0,0,0,0,0,0,0,0,0,0,0,0,0,0,0,0,0,0,0,0,0,0,0,0,0,0,0,0,0,0,0,0,0,0,0,0,0,0,0,0,0,0,0,0,0,0,0,0,0,0,0,0,0,0,0,0,0,0,0,0,0,0,0,0,0,0,0,0,0,0,0,0,0,0,0,0,0,0,0,0,0,0,0,0,0,0,0,0,0,null,null,"Utility",0,0,0,0,0,0,0,0,0,0,0,0,0,0,0,0,0,0,0,0,0,0,0,0,0,0,0,0,0,0,0,0,0,0,0,0,0,0,0,0,0,0,0,0,0,0,0,0,0,0,0,0,0,0,0,0,0,0,0,0,0,0,0,0,0,0,0,0,0,0,0,0,0,0,0,0,0,0,0,0,0,0,0,0,0,0,0,0,0,0,0,0,0,0,0,0,0,0,0,0,0]
[4,4,0,0,4,null,"G402004",0,0,"Underground Electric Conductors",0,0,0,0,{"$nulls":18},"G402004",0,0,0,0,"",0,0,0,0,0,0,0,0,0,0,{"v":0.01,"d":"1.00%"},0,0,0,0,0,0,0,0,0,0,null,"Capital",0,0,0,0,0,0,0,0,0,0,0,0,0,0,0,0,0,0,0,0,0,0,0,0,0,0,0,0,0,0,0,0,0,0,0,0,0,0,0,0,0,0,0,0,0,0,0,0,0,0,0,0,0,0,0,0,0,0,0,0,0,0,0,0,0,0,0,0,0,0,0,0,0,0,0,0,0,0,0,0,0,0,0,0,0,0,0,0,0,0,0,0,0,0,0,0,0,0,0,0,0,"Maintenance",0,0,0,0,0,0,0,0,0,0,0,0,0,0,0,0,0,0,0,0,0,0,0,0,0,0,0,0,0,0,0,0,0,0,0,0,0,0,0,0,0,0,0,0,0,0,0,0,0,0,0,0,0,0,0,0,0,0,0,0,0,0,0,0,0,0,0,0,0,0,0,0,0,0,0,0,0,0,0,0,0,0,0,0,0,0,0,0,0,0,0,0,0,0,0,0,0,0,0,0,0,null,null,"Utility",0,0,0,0,0,0,0,0,0,0,0,0,0,0,0,0,0,0,0,0,0,0,0,0,0,0,0,0,0,0,0,0,0,0,0,0,0,0,0,0,0,0,0,0,0,0,0,0,0,0,0,0,0,0,0,0,0,0,0,0,0,0,0,0,0,0,0,0,0,0,0,0,0,0,0,0,0,0,0,0,0,0,0,0,0,0,0,0,0,0,0,0,0,0,0,0,0,0,0,0,0]
[4,4,0,0,4,null,"G402006",0,0,"Exterior Lighting Fixtures And Controls",0,0,0,0,{"$nulls":18},"G402006",0,0,0,0,"",0,0,0,0,0,0,0,0,0,0,{"v":0.01,"d":"1.00%"},0,0,0,0,0,0,0,0,0,0,null,"Capital",0,0,0,0,0,0,0,0,0,0,0,0,0,0,0,0,0,0,0,0,0,0,0,0,0,0,0,0,0,0,0,0,0,0,0,0,0,0,0,0,0,0,0,0,0,0,0,0,0,0,0,0,0,0,0,0,0,0,0,0,0,0,0,0,0,0,0,0,0,0,0,0,0,0,0,0,0,0,0,0,0,0,0,0,0,0,0,0,0,0,0,0,0,0,0,0,0,0,0,0,0,"Maintenance",0,0,0,0,0,0,0,0,0,0,0,0,0,0,0,0,0,0,0,0,0,0,0,0,0,0,0,0,0,0,0,0,0,0,0,0,0,0,0,0,0,0,0,0,0,0,0,0,0,0,0,0,0,0,0,0,0,0,0,0,0,0,0,0,0,0,0,0,0,0,0,0,0,0,0,0,0,0,0,0,0,0,0,0,0,0,0,0,0,0,0,0,0,0,0,0,0,0,0,0,0,null,null,"Utility",0,0,0,0,0,0,0,0,0,0,0,0,0,0,0,0,0,0,0,0,0,0,0,0,0,0,0,0,0,0,0,0,0,0,0,0,0,0,0,0,0,0,0,0,0,0,0,0,0,0,0,0,0,0,0,0,0,0,0,0,0,0,0,0,0,0,0,0,0,0,0,0,0,0,0,0,0,0,0,0,0,0,0,0,0,0,0,0,0,0,0,0,0,0,0,0,0,0,0,0,0]
[4,4,0,0,4,null,"G403006",0,0,"Ductbanks, Manholes And Handholes",0,0,0,0,{"$nulls":18},"G403006",0,0,0,0,"",0,0,0,0,0,0,0,0,0,0,{"v":0.01,"d":"1.00%"},0,0,0,0,0,0,0,0,0,0,null,"Capital",0,0,0,0,0,0,0,0,0,0,0,0,0,0,0,0,0,0,0,0,0,0,0,0,0,0,0,0,0,0,0,0,0,0,0,0,0,0,0,0,0,0,0,0,0,0,0,0,0,0,0,0,0,0,0,0,0,0,0,0,0,0,0,0,0,0,0,0,0,0,0,0,0,0,0,0,0,0,0,0,0,0,0,0,0,0,0,0,0,0,0,0,0,0,0,0,0,0,0,0,0,"Maintenance",0,0,0,0,0,0,0,0,0,0,0,0,0,0,0,0,0,0,0,0,0,0,0,0,0,0,0,0,0,0,0,0,0,0,0,0,0,0,0,0,0,0,0,0,0,0,0,0,0,0,0,0,0,0,0,0,0,0,0,0,0,0,0,0,0,0,0,0,0,0,0,0,0,0,0,0,0,0,0,0,0,0,0,0,0,0,0,0,0,0,0,0,0,0,0,0,0,0,0,0,0,null,null,"Utility",0,0,0,0,0,0,0,0,0,0,0,0,0,0,0,0,0,0,0,0,0,0,0,0,0,0,0,0,0,0,0,0,0,0,0,0,0,0,0,0,0,0,0,0,0,0,0,0,0,0,0,0,0,0,0,0,0,0,0,0,0,0,0,0,0,0,0,0,0,0,0,0,0,0,0,0,0,0,0,0,0,0,0,0,0,0,0,0,0,0,0,0,0,0,0,0,0,0,0,0,0]
[3,3,0,0,3,null,"G4040",0,"Other Site Electrical Utilities",0,0,0,0,0,{"$nulls":18},"G4040",0,0,0,0,"",0,0,0,0,0,0,0,0,0,0,{"v":0.01,"d":"1.00%"},0,0,0,0,0,0,0,0,0,0,null,"Capital",0,0,0,0,0,0,0,0,0,0,0,0,0,0,0,0,0,0,0,0,0,0,0,0,0,0,0,0,0,0,0,0,0,0,0,0,0,0,0,0,0,0,0,0,0,0,0,0,0,0,0,0,0,0,0,0,0,0,0,0,0,0,0,0,0,0,0,0,0,0,0,0,0,0,0,0,0,0,0,0,0,0,0,0,0,0,0,0,0,0,0,0,0,0,0,0,0,0,0,0,0,"Maintenance",0,0,0,0,0,0,0,0,0,0,0,0,0,0,0,0,0,0,0,0,0,0,0,0,0,0,0,0,0,0,0,0,0,0,0,0,0,0,0,0,0,0,0,0,0,0,0,0,0,0,0,0,0,0,0,0,0,0,0,0,0,0,0,0,0,0,0,0,0,0,0,0,0,0,0,0,0,0,0,0,0,0,0,0,0,0,0,0,0,0,0,0,0,0,0,0,0,0,0,0,0,null,null,"Utility",0,0,0,0,0,0,0,0,0,0,0,0,0,0,0,0,0,0,0,0,0,0,0,0,0,0,0,0,0,0,0,0,0,0,0,0,0,0,0,0,0,0,0,0,0,0,0,0,0,0,0,0,0,0,0,0,0,0,0,0,0,0,0,0,0,0,0,0,0,0,0,0,0,0,0,0,0,0,0,0,0,0,0,0,0,0,0,0,0,0,0,0,0,0,0,0,0,0,0,0,0]
["Other 1","Other 1",0,0,"Other 1",null,"G409098",0,0,"Other",0,0,0,0,{"$nulls":18},"G409098",0,0,0,0,"",0,0,0,0,0,0,0,0,0,0,{"v":0.01,"d":"1.00%"},0,0,0,0,0,0,0,0,0,0,null,"Capital",0,0,0,0,0,0,0,0,0,0,0,0,0,0,0,0,0,0,0,0,0,0,0,0,0,0,0,0,0,0,0,0,0,0,0,0,0,0,0,0,0,0,0,0,0,0,0,0,0,0,0,0,0,0,0,0,0,0,0,0,0,0,0,0,0,0,0,0,0,0,0,0,0,0,0,0,0,0,0,0,0,0,0,0,0,0,0,0,0,0,0,0,0,0,0,0,0,0,0,0,0,"Maintenance",0,0,0,0,0,0,0,0,0,0,0,0,0,0,0,0,0,0,0,0,0,0,0,0,0,0,0,0,0,0,0,0,0,0,0,0,0,0,0,0,0,0,0,0,0,0,0,0,0,0,0,0,0,0,0,0,0,0,0,0,0,0,0,0,0,0,0,0,0,0,0,0,0,0,0,0,0,0,0,0,0,0,0,0,0,0,0,0,0,0,0,0,0,0,0,0,0,0,0,0,0,null,null,"Utility",0,0,0,0,0,0,0,0,0,0,0,0,0,0,0,0,0,0,0,0,0,0,0,0,0,0,0,0,0,0,0,0,0,0,0,0,0,0,0,0,0,0,0,0,0,0,0,0,0,0,0,0,0,0,0,0,0,0,0,0,0,0,0,0,0,0,0,0,0,0,0,0,0,0,0,0,0,0,0,0,0,0,0,0,0,0,0,0,0,0,0,0,0,0,0,0,0,0,0,0,0]
[3,3,0,0,3,null,"G9090",0,"Other Site Systems & Equipment",0,0,0,0,0,{"$nulls":18},"G9090",0,0,0,0,"",0,0,0,0,0,0,0,0,0,0,{"v":0.01,"d":"1.00%"},0,0,0,0,0,0,0,0,0,0,null,"Capital",0,0,0,0,0,0,0,0,0,0,0,0,0,0,0,0,0,0,0,0,0,0,0,0,0,0,0,0,0,0,0,0,0,0,0,0,0,0,0,0,0,0,0,0,0,0,0,0,0,0,0,0,0,0,0,0,0,0,0,0,0,0,0,0,0,0,0,0,0,0,0,0,0,0,0,0,0,0,0,0,0,0,0,0,0,0,0,0,0,0,0,0,0,0,0,0,0,0,0,0,0,"Maintenance",0,0,0,0,0,0,0,0,0,0,0,0,0,0,0,0,0,0,0,0,0,0,0,0,0,0,0,0,0,0,0,0,0,0,0,0,0,0,0,0,0,0,0,0,0,0,0,0,0,0,0,0,0,0,0,0,0,0,0,0,0,0,0,0,0,0,0,0,0,0,0,0,0,0,0,0,0,0,0,0,0,0,0,0,0,0,0,0,0,0,0,0,0,0,0,0,0,0,0,0,0,null,null,"Utility",0,0,0,0,0,0,0,0,0,0,0,0,0,0,0,0,0,0,0,0,0,0,0,0,0,0,0,0,0,0,0,0,0,0,0,0,0,0,0,0,0,0,0,0,0,0,0,0,0,0,0,0,0,0,0,0,0,0,0,0,0,0,0,0,0,0,0,0,0,0,0,0,0,0,0,0,0,0,0,0,0,0,0,0,0,0,0,0,0,0,0,0,0,0,0,0,0,0,0,0,0]
[1,"Other 1",1,1,1,"x","X90","ELCCA Inputs",0,0,{"v":64198017.73977006,"d":"$64,198,018"},{"v":15680765.514185807,"d":"$15,680,766"},{"v":30814737.04602337,"d":"$30,814,737"},{"v":110693520.29997924,"d":"$110,693,520"},{"$nulls":18},"X90",0,0,0,0,"",0,0,0,0,0,0,0,0,0,0,{"v":0.01,"d":"1.00%"},0,0,0,0,0,0,0,0,0,0,null,"Capital",0,0,0,0,0,0,0,0,0,0,0,0,0,0,0,0,0,0,0,0,0,0,0,0,0,0,0,0,0,0,0,0,0,0,0,0,0,0,0,0,0,0,0,0,0,0,0,0,0,0,0,0,0,0,0,0,0,0,0,0,0,0,0,0,0,0,0,0,0,0,0,0,0,0,0,0,0,0,0,0,0,0,0,0,0,0,0,0,0,0,0,0,0,0,0,0,0,0,0,0,0,"Maintenance",0,0,0,0,0,0,0,0,0,0,0,0,0,0,0,0,0,0,0,0,0,0,0,0,0,0,0,0,0,0,0,0,0,0,0,0,0,0,0,0,0,0,0,0,0,0,0,0,0,0,0,0,0,0,0,0,0,0,0,0,0,0,0,0,0,0,0,0,0,0,0,0,0,0,0,0,0,0,0,0,0,0,0,0,0,0,0,0,0,0,0,0,0,0,0,0,0,0,0,0,0,null,null,"Utility",0,0,0,0,0,0,0,0,0,0,0,0,0,0,0,0,0,0,0,0,0,0,0,0,0,0,0,0,0,0,0,0,0,0,0,0,0,0,0,0,0,0,0,0,0,0,0,0,0,0,0,0,0,0,0,0,0,0,0,0,0,0,0,0,0,0,0,0,0,0,0,0,0,0,0,0,0,0,0,0,0,0,0,0,0,0,0,0,0,0,0,0,0,0,0,0,0,0,0,0,0]
[1,"Other 1",1,1,1,"x","X901005",0,0,"25 Year Components",{"v":1717957.676780051,"d":"$1,717,958"},0,0,{"v":1717957.676780051,"d":"$1,717,958"},{"$nulls":18},"X901005",1,25,{"v":1007800,"d":"$1,007,800"},0,{"v":1007800,"d":"1007800.00"},0,0,0,0,0,0,0,0,0,0,{"v":0.01,"d":"1.00%"},0,0,{"v":2015600,"d":"$2,015,600"},{"v":1007800,"d":"$1,007,800"},0,0,2,2,2,0,null,"Capital",{"v":1007800,"d":"$1,007,800"},0,0,0,0,0,0,0,0,0,0,0,0,0,0,0,0,0,0,0,0,0,0,0,0,{"v":1007800,"d":"$1,007,800"},0,0,0,0,0,0,0,0,0,0,0,0,0,0,0,0,0,0,0,0,0,0,0,0,0,0,0,0,0,0,0,0,0,0,0,0,0,0,0,0,0,0,0,0,0,0,0,0,0,0,0,0,0,0,0,0,0,0,0,0,0,0,0,0,0,0,0,0,0,0,0,0,0,0,0,"Maintenance",0,0,0,0,0,0,0,0,0,0,0,0,0,0,0,0,0,0,0,0,0,0,0,0,0,0,0,0,0,0,0,0,0,0,0,0,0,0,0,0,0,0,0,0,0,0,0,0,0,0,0,0,0,0,0,0,0,0,0,0,0,0,0,0,0,0,0,0,0,0,0,0,0,0,0,0,0,0,0,0,0,0,0,0,0,0,0,0,0,0,0,0,0,0,0,0,0,0,0,0,0,null,null,"Utility",0,0,0,0,0,0,0,0,0,0,0,0,0,0,0,0,0,0,0,0,0,0,0,0,0,0,0,0,0,0,0,0,0,0,0,0,0,0,0,0,0,0,0,0,0,0,0,0,0,0,0,0,0,0,0,0,0,0,0,0,0,0,0,0,0,0,0,0,0,0,0,0,0,0,0,0,0,0,0,0,0,0,0,0,0,0,0,0,0,0,0,0,0,0,0,0,0,0,0,0,0]
[1,"Other 1",1,1,1,"x","X902005",0,0,"25 Year Components",{"v":1717957.676780051,"d":"$1,717,958"},0,0,{"v":1717957.676780051,"d":"$1,717,958"},{"$nulls":18},"X902005",1,25,{"v":1007800,"d":"$1,007,800"},0,{"v":1007800,"d":"1007800.00"},0,0,0,0,0,0,0,0,0,0,{"v":0.01,"d":"1.00%"},0,0,{"v":2015600,"d":"$2,015,600"},{"v":1007800,"d":"$1,007,800"},0,0,2,2,2,0,null,"Capital",{"v":1007800,"d":"$1,007,800"},0,0,0,0,0,0,0,0,0,0,0,0,0,0,0,0,0,0,0,0,0,0,0,0,{"v":1007800,"d":"$1,007,800"},0,0,0,0,0,0,0,0,0,0,0,0,0,0,0,0,0,0,0,0,0,0,0,0,0,0,0,0,0,0,0,0,0,0,0,0,0,0,0,0,0,0,0,0,0,0,0,0,0,0,0,0,0,0,0,0,0,0,0,0,0,0,0,0,0,0,0,0,0,0,0,0,0,0,0,"Maintenance",0,0,0,0,0,0,0,0,0,0,0,0,0,0,0,0,0,0,0,0,0,0,0,0,0,0,0,0,0,0,0,0,0,0,0,0,0,0,0,0,0,0,0,0,0,0,0,0,0,0,0,0,0,0,0,0,0,0,0,0,0,0,0,0,0,0,0,0,0,0,0,0,0,0,0,0,0,0,0,0,0,0,0,0,0,0,0,0,0,0,0,0,0,0,0,0,0,0,0,0,0,null,null,"Utility",0,0,0,0,0,0,0,0,0,0,0,0,0,0,0,0,0,0,0,0,0,0,0,0,0,0,0,0,0,0,0,0,0,0,0,0,0,0,0,0,0,0,0,0,0,0,0,0,0,0,0,0,0,0,0,0,0,0,0,0,0,0,0,0,0,0,0,0,0,0,0,0,0,0,0,0,0,0,0,0,0,0,0,0,0,0,0,0,0,0,0,0,0,0,0,0,0,0,0,0,0]
[1,"Other 1",0,1,1,"x","X902008",0,0,0,0,0,0,0,{"$nulls":18},"X902008",0,0,0,0,"",0,0,0,0,0,0,0,0,0,0,{"v":0.01,"d":"1.00%"},0,0,0,0,0,0,0,0,0,0,null,"Capital",0,0,0,0,0,0,0,0,0,0,0,0,0,0,0,0,0,0,0,0,0,0,0,0,0,0,0,0,0,0,0,0,0,0,0,0,0,0,0,0,0,0,0,0,0,0,0,0,0,0,0,0,0,0,0,0,0,0,0,0,0,0,0,0,0,0,0,0,0,0,0,0,0,0,0,0,0,0,0,0,0,0,0,0,0,0,0,0,0,0,0,0,0,0,0,0,0,0,0,0,0,"Maintenance",0,0,0,0,0,0,0,0,0,0,0,0,0,0,0,0,0,0,0,0,0,0,0,0,0,0,0,0,0,0,0,0,0,0,0,0,0,0,0,0,0,0,0,0,0,0,0,0,0,0,0,0,0,0,0,0,0,0,0,0,0,0,0,0,0,0,0,0,0,0,0,0,0,0,0,0,0,0,0,0,0,0,0,0,0,0,0,0,0,0,0,0,0,0,0,0,0,0,0,0,0,null,null,"Utility",0,0,0,0,0,0,0,0,0,0,0,0,0,0,0,0,0,0,0,0,0,0,0,0,0,0,0,0,0,0,0,0,0,0,0,0,0,0,0,0,0,0,0,0,0,0,0,0,0,0,0,0,0,0,0,0,0,0,0,0,0,0,0,0,0,0,0,0,0,0,0,0,0,0,0,0,0,0,0,0,0,0,0,0,0,0,0,0,0,0,0,0,0,0,0,0,0,0,0,0,0]
[1,"Other 1",1,1,1,"x","X903005",0,0,"25 Year Components",{"v":1717957.676780051,"d":"$1,717,958"},0,0,{"v":1717957.676780051,"d":"$1,717,958"},{"$nulls":18},"X903005",1,25,{"v":1007800,"d":"$1,007,800"},0,{"v":1007800,"d":"1007800.00"},0,0,0,0,0,0,0,0,0,0,{"v":0.01,"d":"1.00%"},0,0,{"v":2015600,"d":"$2,015,600"},{"v":1007800,"d":"$1,007,800"},0,0,2,2,2,0,null,"Capital",{"v":1007800,"d":"$1,007,800"},0,0,0,0,0,0,0,0,0,0,0,0,0,0,0,0,0,0,0,0,0,0,0,0,{"v":1007800,"d":"$1,007,800"},0,0,0,0,0,0,0,0,0,0,0,0,0,0,0,0,0,0,0,0,0,0,0,0,0,0,0,0,0,0,0,0,0,0,0,0,0,0,0,0,0,0,0,0,0,0,0,0,0,0,0,0,0,0,0,0,0,0,0,0,0,0,0,0,0,0,0,0,0,0,0,0,0,0,0,"Maintenance",0,0,0,0,0,0,0,0,0,0,0,0,0,0,0,0,0,0,0,0,0,0,0,0,0,0,0,0,0,0,0,0,0,0,0,0,0,0,0,0,0,0,0,0,0,0,0,0,0,0,0,0,0,0,0,0,0,0,0,0,0,0,0,0,0,0,0,0,0,0,0,0,0,0,0,0,0,0,0,0,0,0,0,0,0,0,0,0,0,0,0,0,0,0,0,0,0,0,0,0,0,null,null,"Utility",0,0,0,0,0,0,0,0,0,0,0,0,0,0,0,0,0,0,0,0,0,0,0,0,0,0,0,0,0,0,0,0,0,0,0,0,0,0,0,0,0,0,0,0,0,0,0,0,0,0,0,0,0,0,0,0,0,0,0,0,0,0,0,0,0,0,0,0,0,0,0,0,0,0,0,0,0,0,0,0,0,0,0,0,0,0,0,0,0,0,0,0,0,0,0,0,0,0,0,0,0]
[1,"Other 1",1,1,1,"x","X9040",0,"Alt 3B Chilled Beams Serving Classrooms",0,{"v":6230083.113441164,"d":"$6,230,083"},{"v":1550974.685223955,"d":"$1,550,975"},{"v":2939056.8862484703,"d":"$2,939,057"},{"v":10720114.684913589,"d":"$10,720,115"},{"$nulls":18},"X9040",0,0,0,0,"",0,0,0,0,0,0,0,0,0,0,{"v":0.01,"d":"1.00%"},0,0,0,0,0,0,0,0,0,0,null,"Capital",0,0,0,0,0,0,0,0,0,0,0,0,0,0,0,0,0,0,0,0,0,0,0,0,0,0,0,0,0,0,0,0,0,0,0,0,0,0,0,0,0,0,0,0,0,0,0,0,0,0,0,0,0,0,0,0,0,0,0,0,0,0,0,0,0,0,0,0,0,0,0,0,0,0,0,0,0,0,0,0,0,0,0,0,0,0,0,0,0,0,0,0,0,0,0,0,0,0,0,0,0,"Maintenance",0,0,0,0,0,0,0,0,0,0,0,0,0,0,0,0,0,0,0,0,0,0,0,0,0,0,0,0,0,0,0,0,0,0,0,0,0,0,0,0,0,0,0,0,0,0,0,0,0,0,0,0,0,0,0,0,0,0,0,0,0,0,0,0,0,0,0,0,0,0,0,0,0,0,0,0,0,0,0,0,0,0,0,0,0,0,0,0,0,0,0,0,0,0,0,0,0,0,0,0,0,null,null,"Utility",0,0,0,0,0,0,0,0,0,0,0,0,0,0,0,0,0,0,0,0,0,0,0,0,0,0,0,0,0,0,0,0,0,0,0,0,0,0,0,0,0,0,0,0,0,0,0,0,0,0,0,0,0,0,0,0,0,0,0,0,0,0,0,0,0,0,0,0,0,0,0,0,0,0,0,0,0,0,0,0,0,0,0,0,0,0,0,0,0,0,0,0,0,0,0,0,0,0,0,0,0]
[1,"Other 1",0,1,1,"x","X904008",0,0,0,0,0,0,0,{"$nulls":18},"X904008",0,0,0,0,"",0,0,0,0,0,0,0,0,0,0,{"v":0.01,"d":"1.00%"},0,0,0,0,0,0,0,0,0,0,null,"Capital",0,0,0,0,0,0,0,0,0,0,0,0,0,0,0,0,0,0,0,0,0,0,0,0,0,0,0,0,0,0,0,0,0,0,0,0,0,0,0,0,0,0,0,0,0,0,0,0,0,0,0,0,0,0,0,0,0,0,0,0,0,0,0,0,0,0,0,0,0,0,0,0,0,0,0,0,0,0,0,0,0,0,0,0,0,0,0,0,0,0,0,0,0,0,0,0,0,0,0,0,0,"Maintenance",0,0,0,0,0,0,0,0,0,0,0,0,0,0,0,0,0,0,0,0,0,0,0,0,0,0,0,0,0,0,0,0,0,0,0,0,0,0,0,0,0,0,0,0,0,0,0,0,0,0,0,0,0,0,0,0,0,0,0,0,0,0,0,0,0,0,0,0,0,0,0,0,0,0,0,0,0,0,0,0,0,0,0,0,0,0,0,0,0,0,0,0,0,0,0,0,0,0,0,0,0,null,null,"Utility",0,0,0,0,0,0,0,0,0,0,0,0,0,0,0,0,0,0,0,0,0,0,0,0,0,0,0,0,0,0,0,0,0,0,0,0,0,0,0,0,0,0,0,0,0,0,0,0,0,0,0,0,0,0,0,0,0,0,0,0,0,0,0,0,0,0,0,0,0,0,0,0,0,0,0,0,0,0,0,0,0,0,0,0,0,0,0,0,0,0,0,0,0,0,0,0,0,0,0,0,0]
[1,"Other 1",1,1,1,"x","X905006",0,0,0,{"v":112814.78478180437,"d":"$112,815"},0,0,{"v":112814.78478180437,"d":"$112,815"},{"$nulls":18},"X905006",1,27,{"v":70000,"d":"$70,000"},0,{"v":70000,"d":"70000.00"},0,0,0,0,0,0,0,0,0,0,{"v":0.01,"d":"1.00%"},0,0,{"v":140000,"d":"$140,000"},{"v":70000,"d":"$70,000"},0,{"v":10370.37037037037,"d":"$10,370"},1.8518518518518519,2,1,0,null,"Capital",{"v":70000,"d":"$70,000"},0,0,0,0,0,0,0,0,0,0,0,0,0,0,0,0,0,0,0,0,0,0,0,0,0,0,{"v":70000,"d":"$70,000"},0,0,0,0,0,0,0,0,0,0,0,0,0,0,0,0,0,0,0,0,0,0,{"v":-10370.37037037037,"d":"$(10,370)"},0,0,0,0,0,0,0,0,0,0,0,0,0,0,0,0,0,0,0,0,0,0,0,0,0,0,0,0,0,0,0,0,0,0,0,0,0,0,0,0,0,0,0,0,0,0,0,0,0,0,"Maintenance",0,0,0,0,0,0,0,0,0,0,0,0,0,0,0,0,0,0,0,0,0,0,0,0,0,0,0,0,0,0,0,0,0,0,0,0,0,0,0,0,0,0,0,0,0,0,0,0,0,0,0,0,0,0,0,0,0,0,0,0,0,0,0,0,0,0,0,0,0,0,0,0,0,0,0,0,0,0,0,0,0,0,0,0,0,0,0,0,0,0,0,0,0,0,0,0,0,0,0,0,0,null,null,"Utility",0,0,0,0,0,0,0,0,0,0,0,0,0,0,0,0,0,0,0,0,0,0,0,0,0,0,0,0,0,0,0,0,0,0,0,0,0,0,0,0,0,0,0,0,0,0,0,0,0,0,0,0,0,0,0,0,0,0,0,0,0,0,0,0,0,0,0,0,0,0,0,0,0,0,0,0,0,0,0,0,0,0,0,0,0,0,0,0,0,0,0,0,0,0,0,0,0,0,0,0,0]
[1,"Other 1",1,1,1,"x","X9060",0,"Alt 4 Dueal Core Heat Recovery",0,{"v":6587753.211273056,"d":"$6,587,753"},{"v":1678702.0122423978,"d":"$1,678,702"},{"v":3194562.04096945,"d":"$3,194,562"},{"v":11461017.264484905,"d":"$11,461,017"},{"$nulls":18},"X9060",0,0,0,0,"",0,0,0,0,0,0,0,0,0,0,{"v":0.01,"d":"1.00%"},0,0,0,0,0,0,0,0,0,0,null,"Capital",0,0,0,0,0,0,0,0,0,0,0,0,0,0,0,0,0,0,0,0,0,0,0,0,0,0,0,0,0,0,0,0,0,0,0,0,0,0,0,0,0,0,0,0,0,0,0,0,0,0,0,0,0,0,0,0,0,0,0,0,0,0,0,0,0,0,0,0,0,0,0,0,0,0,0,0,0,0,0,0,0,0,0,0,0,0,0,0,0,0,0,0,0,0,0,0,0,0,0,0,0,"Maintenance",0,0,0,0,0,0,0,0,0,0,0,0,0,0,0,0,0,0,0,0,0,0,0,0,0,0,0,0,0,0,0,0,0,0,0,0,0,0,0,0,0,0,0,0,0,0,0,0,0,0,0,0,0,0,0,0,0,0,0,0,0,0,0,0,0,0,0,0,0,0,0,0,0,0,0,0,0,0,0,0,0,0,0,0,0,0,0,0,0,0,0,0,0,0,0,0,0,0,0,0,0,null,null,"Utility",0,0,0,0,0,0,0,0,0,0,0,0,0,0,0,0,0,0,0,0,0,0,0,0,0,0,0,0,0,0,0,0,0,0,0,0,0,0,0,0,0,0,0,0,0,0,0,0,0,0,0,0,0,0,0,0,0,0,0,0,0,0,0,0,0,0,0,0,0,0,0,0,0,0,0,0,0,0,0,0,0,0,0,0,0,0,0,0,0,0,0,0,0,0,0,0,0,0,0,0,0]
[1,"Other 1",1,1,1,"x","X907001",0,0,"Non Re-Occuring Upfront Costs",{"v":1171100,"d":"$1,171,100"},{"v":1459740.8802107803,"d":"$1,459,741"},{"v":3220119.442935872,"d":"$3,220,119"},{"v":5850960.323146652,"d":"$5,850,960"},{"$nulls":18},"X907001",1,50,{"v":1171100,"d":"$1,171,100"},{"v":32640,"d":"$32,640"},{"v":1171100,"d":"1171100.00"},0,711150,24447,0,0,0,0,0,0,0,{"v":0.01,"d":"1.00%"},0,{"v":81339,"d":"$81,339.00"},{"v":1171100,"d":"$1,171,100"},{"v":1171100,"d":"$1,171,100"},{"v":32640,"d":"$32,640"},0,1,1,1,0,null,"Capital",{"v":1171100,"d":"$1,171,100"},0,0,0,0,0,0,0,0,0,0,0,0,0,0,0,0,0,0,0,0,0,0,0,0,0,0,0,0,0,0,0,0,0,0,0,0,0,0,0,0,0,0,0,0,0,0,0,0,0,0,0,0,0,0,0,0,0,0,0,0,0,0,0,0,0,0,0,0,0,0,0,0,0,0,0,0,0,0,0,0,0,0,0,0,0,0,0,0,0,0,0,0,0,0,0,0,0,0,0,0,"Maintenance",0,{"v":32640,"d":"$32,640"},{"v":32966.4,"d":"$32,966"},{"v":33296.064,"d":"$33,296"},{"v":33629.024639999996,"d":"$33,629"},{"v":33965.314886399996,"d":"$33,965"},{"v":34304.968035264,"d":"$34,305"},{"v":34648.01771561664,"d":"$34,648"},{"v":34994.49789277281,"d":"$34,994"},{"v":35344.442871700536,"d":"$35,344"},{"v":35697.88730041754,"d":"$35,698"},{"v":36054.86617342172,"d":"$36,055"},{"v":36415.414835155934,"d":"$36,415"},{"v":36779.568983507495,"d":"$36,780"},{"v":37147.36467334257,"d":"$37,147"},{"v":37518.83832007599,"d":"$37,519"},{"v":37894.02670327675,"d":"$37,894"},{"v":38272.96697030952,"d":"$38,273"},{"v":38655.69664001262,"d":"$38,656"},{"v":39042.25360641274,"d":"$39,042"},{"v":39432.67614247687,"d":"$39,433"},{"v":39827.00290390164,"d":"$39,827"},{"v":40225.27293294065,"d":"$40,225"},{"v":40627.525662270054,"d":"$40,628"},{"v":41033.80091889275,"d":"$41,034"},{"v":41444.13892808168,"d":"$41,444"},{"v":41858.580317362495,"d":"$41,859"},{"v":42277.16612053612,"d":"$42,277"},{"v":42699.937781741486,"d":"$42,700"},{"v":43126.937159558904,"d":"$43,127"},{"v":43558.206531154494,"d":"$43,558"},{"v":43993.78859646604,"d":"$43,994"},{"v":44433.7264824307,"d":"$44,434"},{"v":44878.06374725501,"d":"$44,878"},{"v":45326.844384727556,"d":"$45,327"},{"v":45780.112828574835,"d":"$45,780"},{"v":46237.91395686058,"d":"$46,238"},{"v":46700.29309642919,"d":"$46,700"},{"v":47167.29602739348,"d":"$47,167"},{"v":47638.96898766742,"d":"$47,639"},{"v":48115.35867754409,"d":"$48,115"},{"v":48596.512264319535,"d":"$48,597"},{"v":49082.47738696273,"d":"$49,082"},{"v":49573.30216083236,"d":"$49,573"},{"v":50069.03518244068,"d":"$50,069"},{"v":50569.72553426509,"d":"$50,570"},{"v":51075.42278960774,"d":"$51,075"},{"v":51586.17701750382,"d":"$51,586"},{"v":52102.03878767886,"d":"$52,102"},{"v":52623.059175555645,"d":"$52,623"},{"v":53149.2897673112,"d":"$53,149"},0,0,0,0,0,0,0,0,0,0,0,0,0,0,0,0,0,0,0,0,0,0,0,0,0,0,0,0,0,0,0,0,0,0,0,0,0,0,0,0,0,0,0,0,0,0,0,0,0,0,null,null,"Utility",0,{"v":79801.88198019803,"d":"$79,802"},{"v":79717.06099009901,"d":"$79,717"},{"v":80927.30851485148,"d":"$80,927"},{"v":81326.58653465347,"d":"$81,327"},{"v":80757.66653465346,"d":"$80,758"},{"v":80430.79603960397,"d":"$80,431"},{"v":80672.84554455447,"d":"$80,673"},{"v":80588.02455445545,"d":"$80,588"},{"v":81072.12356435644,"d":"$81,072"},{"v":81072.12356435644,"d":"$81,072"},{"v":81072.12356435644,"d":"$81,072"},{"v":81072.12356435644,"d":"$81,072"},{"v":81314.17306930694,"d":"$81,314"},{"v":81798.27207920792,"d":"$81,798"},{"v":82524.42059405941,"d":"$82,524"},{"v":83577.4396039604,"d":"$83,577"},{"v":84630.45861386138,"d":"$84,630"},{"v":85356.60712871287,"d":"$85,357"},{"v":87619.87366336634,"d":"$87,620"},{"v":88830.12118811882,"d":"$88,830"},{"v":91178.20871287129,"d":"$91,178"},{"v":91904.35722772276,"d":"$91,904"},{"v":92473.27722772278,"d":"$92,473"},{"v":92957.37623762377,"d":"$92,957"},{"v":93441.47524752475,"d":"$93,441"},{"v":93925.57425742575,"d":"$93,926"},{"v":94651.72277227722,"d":"$94,652"},{"v":95135.82178217822,"d":"$95,136"},{"v":95619.92079207921,"d":"$95,620"},{"v":96055.6099009901,"d":"$96,056"},{"v":96491.29900990099,"d":"$96,491"},{"v":96926.98811881189,"d":"$96,927"},{"v":97362.67722772277,"d":"$97,363"},{"v":97798.36633663367,"d":"$97,798"},{"v":98234.05544554457,"d":"$98,234"},{"v":98669.74455445545,"d":"$98,670"},{"v":99105.43366336633,"d":"$99,105"},{"v":99541.12277227723,"d":"$99,541"},{"v":99976.81188118813,"d":"$99,977"},{"v":100412.50099009901,"d":"$100,413"},{"v":100848.19009900991,"d":"$100,848"},{"v":101283.8792079208,"d":"$101,284"},{"v":101719.56831683169,"d":"$101,720"},{"v":102155.25742574257,"d":"$102,155"},{"v":102590.94653465347,"d":"$102,591"},{"v":103026.63564356437,"d":"$103,027"},{"v":103462.32475247525,"d":"$103,462"},{"v":103898.01386138615,"d":"$103,898"},{"v":104333.70297029705,"d":"$104,334"},{"v":104769.39207920793,"d":"$104,769"},0,0,0,0,0,0,0,0,0,0,0,0,0,0,0,0,0,0,0,0,0,0,0,0,0,0,0,0,0,0,0,0,0,0,0,0,0,0,0,0,0,0,0,0,0,0,0,0,0,0]
[1,"Other 1",1,1,1,"x","X907006",0,0,"27 Year Components",{"v":112814.78478180437,"d":"$112,815"},0,0,{"v":112814.78478180437,"d":"$112,815"},{"$nulls":18},"X907006",1,27,{"v":70000,"d":"$70,000"},0,{"v":70000,"d":"70000.00"},0,0,0,0,0,0,0,0,0,0,{"v":0.01,"d":"1.00%"},0,0,{"v":140000,"d":"$140,000"},{"v":70000,"d":"$70,000"},0,{"v":10370.37037037037,"d":"$10,370"},1.8518518518518519,2,1,0,null,"Capital",{"v":70000,"d":"$70,000"},0,0,0,0,0,0,0,0,0,0,0,0,0,0,0,0,0,0,0,0,0,0,0,0,0,0,{"v":70000,"d":"$70,000"},0,0,0,0,0,0,0,0,0,0,0,0,0,0,0,0,0,0,0,0,0,0,{"v":-10370.37037037037,"d":"$(10,370)"},0,0,0,0,0,0,0,0,0,0,0,0,0,0,0,0,0,0,0,0,0,0,0,0,0,0,0,0,0,0,0,0,0,0,0,0,0,0,0,0,0,0,0,0,0,0,0,0,0,0,"Maintenance",0,0,0,0,0,0,0,0,0,0,0,0,0,0,0,0,0,0,0,0,0,0,0,0,0,0,0,0,0,0,0,0,0,0,0,0,0,0,0,0,0,0,0,0,0,0,0,0,0,0,0,0,0,0,0,0,0,0,0,0,0,0,0,0,0,0,0,0,0,0,0,0,0,0,0,0,0,0,0,0,0,0,0,0,0,0,0,0,0,0,0,0,0,0,0,0,0,0,0,0,0,null,null,"Utility",0,0,0,0,0,0,0,0,0,0,0,0,0,0,0,0,0,0,0,0,0,0,0,0,0,0,0,0,0,0,0,0,0,0,0,0,0,0,0,0,0,0,0,0,0,0,0,0,0,0,0,0,0,0,0,0,0,0,0,0,0,0,0,0,0,0,0,0,0,0,0,0,0,0,0,0,0,0,0,0,0,0,0,0,0,0,0,0,0,0,0,0,0,0,0,0,0,0,0,0,0]
[1,"Other 1",1,1,1,"x","X9080",0,"Alt 6 Lab Air Quality Monitoring",0,{"v":6430054.006098503,"d":"$6,430,054"},{"v":1824676.1002634764,"d":"$1,824,676"},{"v":3146149.901635058,"d":"$3,146,150"},{"v":11400880.007997038,"d":"$11,400,880"},{"$nulls":18},"X9080",0,0,0,0,"",0,0,0,0,0,0,0,0,0,0,{"v":0.01,"d":"1.00%"},0,0,0,0,0,0,0,0,0,0,null,"Capital",0,0,0,0,0,0,0,0,0,0,0,0,0,0,0,0,0,0,0,0,0,0,0,0,0,0,0,0,0,0,0,0,0,0,0,0,0,0,0,0,0,0,0,0,0,0,0,0,0,0,0,0,0,0,0,0,0,0,0,0,0,0,0,0,0,0,0,0,0,0,0,0,0,0,0,0,0,0,0,0,0,0,0,0,0,0,0,0,0,0,0,0,0,0,0,0,0,0,0,0,0,"Maintenance",0,0,0,0,0,0,0,0,0,0,0,0,0,0,0,0,0,0,0,0,0,0,0,0,0,0,0,0,0,0,0,0,0,0,0,0,0,0,0,0,0,0,0,0,0,0,0,0,0,0,0,0,0,0,0,0,0,0,0,0,0,0,0,0,0,0,0,0,0,0,0,0,0,0,0,0,0,0,0,0,0,0,0,0,0,0,0,0,0,0,0,0,0,0,0,0,0,0,0,0,0,null,null,"Utility",0,0,0,0,0,0,0,0,0,0,0,0,0,0,0,0,0,0,0,0,0,0,0,0,0,0,0,0,0,0,0,0,0,0,0,0,0,0,0,0,0,0,0,0,0,0,0,0,0,0,0,0,0,0,0,0,0,0,0,0,0,0,0,0,0,0,0,0,0,0,0,0,0,0,0,0,0,0,0,0,0,0,0,0,0,0,0,0,0,0,0,0,0,0,0,0,0,0,0,0,0]
[1,"Other 1",1,1,1,"x","X908007",0,0,"30 Year Components",{"v":1164862.287570871,"d":"$1,164,862"},0,0,{"v":1164862.287570871,"d":"$1,164,862"},{"$nulls":18},"X908007",1,30,{"v":781000,"d":"$781,000"},0,{"v":781000,"d":"781000.00"},0,0,0,0,0,0,0,0,0,0,{"v":0.01,"d":"1.00%"},0,0,{"v":1562000,"d":"$1,562,000"},{"v":781000,"d":"$781,000"},0,{"v":260333.33333333328,"d":"$260,333"},1.6666666666666667,2,1,0,null,"Capital",{"v":781000,"d":"$781,000"},0,0,0,0,0,0,0,0,0,0,0,0,0,0,0,0,0,0,0,0,0,0,0,0,0,0,0,0,0,{"v":781000,"d":"$781,000"},0,0,0,0,0,0,0,0,0,0,0,0,0,0,0,0,0,0,0,{"v":-260333.33333333328,"d":"$(260,333)"},0,0,0,0,0,0,0,0,0,0,0,0,0,0,0,0,0,0,0,0,0,0,0,0,0,0,0,0,0,0,0,0,0,0,0,0,0,0,0,0,0,0,0,0,0,0,0,0,0,0,"Maintenance",0,0,0,0,0,0,0,0,0,0,0,0,0,0,0,0,0,0,0,0,0,0,0,0,0,0,0,0,0,0,0,0,0,0,0,0,0,0,0,0,0,0,0,0,0,0,0,0,0,0,0,0,0,0,0,0,0,0,0,0,0,0,0,0,0,0,0,0,0,0,0,0,0,0,0,0,0,0,0,0,0,0,0,0,0,0,0,0,0,0,0,0,0,0,0,0,0,0,0,0,0,null,null,"Utility",0,0,0,0,0,0,0,0,0,0,0,0,0,0,0,0,0,0,0,0,0,0,0,0,0,0,0,0,0,0,0,0,0,0,0,0,0,0,0,0,0,0,0,0,0,0,0,0,0,0,0,0,0,0,0,0,0,0,0,0,0,0,0,0,0,0,0,0,0,0,0,0,0,0,0,0,0,0,0,0,0,0,0,0,0,0,0,0,0,0,0,0,0,0,0,0,0,0,0,0,0]
[1,"Other 1",1,1,1,"x","X909003",0,0,0,{"v":1941116.308211905,"d":"$1,941,116"},0,0,{"v":1941116.308211905,"d":"$1,941,116"},{"$nulls":18},"X909003",1,20,{"v":933830,"d":"$933,830"},0,{"v":933830,"d":"933830.00"},0,0,0,0,0,0,0,0,0,0,{"v":0.01,"d":"1.00%"},0,0,{"v":2801490,"d":"$2,801,490"},{"v":933830,"d":"$933,830"},0,{"v":466915,"d":"$466,915"},2.5,3,2,0,null,"Capital",{"v":933830,"d":"$933,830"},0,0,0,0,0,0,0,0,0,0,0,0,0,0,0,0,0,0,0,{"v":933830,"d":"$933,830"},0,0,0,0,0,0,0,0,0,0,0,0,0,0,0,0,0,0,0,{"v":933830,"d":"$933,830"},0,0,0,0,0,0,0,0,0,{"v":-466915,"d":"$(466,915)"},0,0,0,0,0,0,0,0,0,0,0,0,0,0,0,0,0,0,0,0,0,0,0,0,0,0,0,0,0,0,0,0,0,0,0,0,0,0,0,0,0,0,0,0,0,0,0,0,0,0,"Maintenance",0,0,0,0,0,0,0,0,0,0,0,0,0,0,0,0,0,0,0,0,0,0,0,0,0,0,0,0,0,0,0,0,0,0,0,0,0,0,0,0,0,0,0,0,0,0,0,0,0,0,0,0,0,0,0,0,0,0,0,0,0,0,0,0,0,0,0,0,0,0,0,0,0,0,0,0,0,0,0,0,0,0,0,0,0,0,0,0,0,0,0,0,0,0,0,0,0,0,0,0,0,null,null,"Utility",0,0,0,0,0,0,0,0,0,0,0,0,0,0,0,0,0,0,0,0,0,0,0,0,0,0,0,0,0,0,0,0,0,0,0,0,0,0,0,0,0,0,0,0,0,0,0,0,0,0,0,0,0,0,0,0,0,0,0,0,0,0,0,0,0,0,0,0,0,0,0,0,0,0,0,0,0,0,0,0,0,0,0,0,0,0,0,0,0,0,0,0,0,0,0,0,0,0,0,0,0]
[1,"Other 1",1,1,1,"x","X910002",0,0,0,{"v":80873.92093468158,"d":"$80,874"},0,0,{"v":80873.92093468158,"d":"$80,874"},{"$nulls":18},"X910002",1,15,{"v":30300,"d":"$30,300"},0,{"v":30300,"d":"30300.00"},0,0,0,0,0,0,0,0,0,0,{"v":0.01,"d":"1.00%"},0,0,{"v":121200,"d":"$121,200"},{"v":30300,"d":"$30,300"},0,{"v":20199.999999999996,"d":"$20,200"},3.3333333333333335,4,3,0,null,"Capital",{"v":30300,"d":"$30,300"},0,0,0,0,0,0,0,0,0,0,0,0,0,0,{"v":30300,"d":"$30,300"},0,0,0,0,0,0,0,0,0,0,0,0,0,0,{"v":30300,"d":"$30,300"},0,0,0,0,0,0,0,0,0,0,0,0,0,0,{"v":30300,"d":"$30,300"},0,0,0,0,{"v":-20199.999999999996,"d":"$(20,200)"},0,0,0,0,0,0,0,0,0,0,0,0,0,0,0,0,0,0,0,0,0,0,0,0,0,0,0,0,0,0,0,0,0,0,0,0,0,0,0,0,0,0,0,0,0,0,0,0,0,0,"Maintenance",0,0,0,0,0,0,0,0,0,0,0,0,0,0,0,0,0,0,0,0,0,0,0,0,0,0,0,0,0,0,0,0,0,0,0,0,0,0,0,0,0,0,0,0,0,0,0,0,0,0,0,0,0,0,0,0,0,0,0,0,0,0,0,0,0,0,0,0,0,0,0,0,0,0,0,0,0,0,0,0,0,0,0,0,0,0,0,0,0,0,0,0,0,0,0,0,0,0,0,0,0,null,null,"Utility",0,0,0,0,0,0,0,0,0,0,0,0,0,0,0,0,0,0,0,0,0,0,0,0,0,0,0,0,0,0,0,0,0,0,0,0,0,0,0,0,0,0,0,0,0,0,0,0,0,0,0,0,0,0,0,0,0,0,0,0,0,0,0,0,0,0,0,0,0,0,0,0,0,0,0,0,0,0,0,0,0,0,0,0,0,0,0,0,0,0,0,0,0,0,0,0,0,0,0,0,0]
[1,"Other 1",0,1,1,"x","X910009",0,0,0,0,0,0,0,{"$nulls":18},"X910009",0,0,0,0,"",0,0,0,0,0,0,0,0,0,0,{"v":0.01,"d":"1.00%"},0,0,0,0,0,0,0,0,0,0,null,"Capital",0,0,0,0,0,0,0,0,0,0,0,0,0,0,0,0,0,0,0,0,0,0,0,0,0,0,0,0,0,0,0,0,0,0,0,0,0,0,0,0,0,0,0,0,0,0,0,0,0,0,0,0,0,0,0,0,0,0,0,0,0,0,0,0,0,0,0,0,0,0,0,0,0,0,0,0,0,0,0,0,0,0,0,0,0,0,0,0,0,0,0,0,0,0,0,0,0,0,0,0,0,"Maintenance",0,0,0,0,0,0,0,0,0,0,0,0,0,0,0,0,0,0,0,0,0,0,0,0,0,0,0,0,0,0,0,0,0,0,0,0,0,0,0,0,0,0,0,0,0,0,0,0,0,0,0,0,0,0,0,0,0,0,0,0,0,0,0,0,0,0,0,0,0,0,0,0,0,0,0,0,0,0,0,0,0,0,0,0,0,0,0,0,0,0,0,0,0,0,0,0,0,0,0,0,0,null,null,"Utility",0,0,0,0,0,0,0,0,0,0,0,0,0,0,0,0,0,0,0,0,0,0,0,0,0,0,0,0,0,0,0,0,0,0,0,0,0,0,0,0,0,0,0,0,0,0,0,0,0,0,0,0,0,0,0,0,0,0,0,0,0,0,0,0,0,0,0,0,0,0,0,0,0,0,0,0,0,0,0,0,0,0,0,0,0,0,0,0,0,0,0,0,0,0,0,0,0,0,0,0,0]
[1,"Other 2",0,1,1,"x","Y901006",0,0,"Other",0,0,0,0,{"$nulls":18},"Y901006",0,0,0,0,"",0,0,0,0,0,0,0,0,0,0,{"v":0.01,"d":"1.00%"},0,0,0,0,0,0,0,0,0,0,null,"Capital",0,0,0,0,0,0,0,0,0,0,0,0,0,0,0,0,0,0,0,0,0,0,0,0,0,0,0,0,0,0,0,0,0,0,0,0,0,0,0,0,0,0,0,0,0,0,0,0,0,0,0,0,0,0,0,0,0,0,0,0,0,0,0,0,0,0,0,0,0,0,0,0,0,0,0,0,0,0,0,0,0,0,0,0,0,0,0,0,0,0,0,0,0,0,0,0,0,0,0,0,0,"Maintenance",0,0,0,0,0,0,0,0,0,0,0,0,0,0,0,0,0,0,0,0,0,0,0,0,0,0,0,0,0,0,0,0,0,0,0,0,0,0,0,0,0,0,0,0,0,0,0,0,0,0,0,0,0,0,0,0,0,0,0,0,0,0,0,0,0,0,0,0,0,0,0,0,0,0,0,0,0,0,0,0,0,0,0,0,0,0,0,0,0,0,0,0,0,0,0,0,0,0,0,0,0,null,null,"Utility",0,0,0,0,0,0,0,0,0,0,0,0,0,0,0,0,0,0,0,0,0,0,0,0,0,0,0,0,0,0,0,0,0,0,0,0,0,0,0,0,0,0,0,0,0,0,0,0,0,0,0,0,0,0,0,0,0,0,0,0,0,0,0,0,0,0,0,0,0,0,0,0,0,0,0,0,0,0,0,0,0,0,0,0,0,0,0,0,0,0,0,0,0,0,0,0,0,0,0,0,0]
[1,"Other 2",0,1,1,"x","Y901010",0,0,"Other",0,0,0,0,{"$nulls":18},"Y901010",0,0,0,0,"",0,0,0,0,0,0,0,0,0,0,{"v":0.01,"d":"1.00%"},0,0,0,0,0,0,0,0,0,0,null,"Capital",0,0,0,0,0,0,0,0,0,0,0,0,0,0,0,0,0,0,0,0,0,0,0,0,0,0,0,0,0,0,0,0,0,0,0,0,0,0,0,0,0,0,0,0,0,0,0,0,0,0,0,0,0,0,0,0,0,0,0,0,0,0,0,0,0,0,0,0,0,0,0,0,0,0,0,0,0,0,0,0,0,0,0,0,0,0,0,0,0,0,0,0,0,0,0,0,0,0,0,0,0,"Maintenance",0,0,0,0,0,0,0,0,0,0,0,0,0,0,0,0,0,0,0,0,0,0,0,0,0,0,0,0,0,0,0,0,0,0,0,0,0,0,0,0,0,0,0,0,0,0,0,0,0,0,0,0,0,0,0,0,0,0,0,0,0,0,0,0,0,0,0,0,0,0,0,0,0,0,0,0,0,0,0,0,0,0,0,0,0,0,0,0,0,0,0,0,0,0,0,0,0,0,0,0,0,null,null,"Utility",0,0,0,0,0,0,0,0,0,0,0,0,0,0,0,0,0,0,0,0,0,0,0,0,0,0,0,0,0,0,0,0,0,0,0,0,0,0,0,0,0,0,0,0,0,0,0,0,0,0,0,0,0,0,0,0,0,0,0,0,0,0,0,0,0,0,0,0,0,0,0,0,0,0,0,0,0,0,0,0,0,0,0,0,0,0,0,0,0,0,0,0,0,0,0,0,0,0,0,0,0]
[1,"Other 2",0,1,1,"x","Y9030",0,"Other",0,0,0,0,0,{"$nulls":18},"Y9030",0,0,0,0,"",0,0,0,0,0,0,0,0,0,0,{"v":0.01,"d":"1.00%"},0,0,0,0,0,0,0,0,0,0,null,"Capital",0,0,0,0,0,0,0,0,0,0,0,0,0,0,0,0,0,0,0,0,0,0,0,0,0,0,0,0,0,0,0,0,0,0,0,0,0,0,0,0,0,0,0,0,0,0,0,0,0,0,0,0,0,0,0,0,0,0,0,0,0,0,0,0,0,0,0,0,0,0,0,0,0,0,0,0,0,0,0,0,0,0,0,0,0,0,0,0,0,0,0,0,0,0,0,0,0,0,0,0,0,"Maintenance",0,0,0,0,0,0,0,0,0,0,0,0,0,0,0,0,0,0,0,0,0,0,0,0,0,0,0,0,0,0,0,0,0,0,0,0,0,0,0,0,0,0,0,0,0,0,0,0,0,0,0,0,0,0,0,0,0,0,0,0,0,0,0,0,0,0,0,0,0,0,0,0,0,0,0,0,0,0,0,0,0,0,0,0,0,0,0,0,0,0,0,0,0,0,0,0,0,0,0,0,0,null,null,"Utility",0,0,0,0,0,0,0,0,0,0,0,0,0,0,0,0,0,0,0,0,0,0,0,0,0,0,0,0,0,0,0,0,0,0,0,0,0,0,0,0,0,0,0,0,0,0,0,0,0,0,0,0,0,0,0,0,0,0,0,0,0,0,0,0,0,0,0,0,0,0,0,0,0,0,0,0,0,0,0,0,0,0,0,0,0,0,0,0,0,0,0,0,0,0,0,0,0,0,0,0,0]
[1,"Other 2",0,1,1,"x","Y903001",0,0,"Other",0,0,0,0,{"$nulls":18},"Y903001",0,0,0,0,"",0,0,0,0,0,0,0,0,0,0,{"v":0.01,"d":"1.00%"},0,0,0,0,0,0,0,0,0,0,null,"Capital",0,0,0,0,0,0,0,0,0,0,0,0,0,0,0,0,0,0,0,0,0,0,0,0,0,0,0,0,0,0,0,0,0,0,0,0,0,0,0,0,0,0,0,0,0,0,0,0,0,0,0,0,0,0,0,0,0,0,0,0,0,0,0,0,0,0,0,0,0,0,0,0,0,0,0,0,0,0,0,0,0,0,0,0,0,0,0,0,0,0,0,0,0,0,0,0,0,0,0,0,0,"Maintenance",0,0,0,0,0,0,0,0,0,0,0,0,0,0,0,0,0,0,0,0,0,0,0,0,0,0,0,0,0,0,0,0,0,0,0,0,0,0,0,0,0,0,0,0,0,0,0,0,0,0,0,0,0,0,0,0,0,0,0,0,0,0,0,0,0,0,0,0,0,0,0,0,0,0,0,0,0,0,0,0,0,0,0,0,0,0,0,0,0,0,0,0,0,0,0,0,0,0,0,0,0,null,null,"Utility",0,0,0,0,0,0,0,0,0,0,0,0,0,0,0,0,0,0,0,0,0,0,0,0,0,0,0,0,0,0,0,0,0,0,0,0,0,0,0,0,0,0,0,0,0,0,0,0,0,0,0,0,0,0,0,0,0,0,0,0,0,0,0,0,0,0,0,0,0,0,0,0,0,0,0,0,0,0,0,0,0,0,0,0,0,0,0,0,0,0,0,0,0,0,0,0,0,0,0,0,0]
[1,"Other 2",0,1,1,"x","Y903010",0,0,"Other",0,0,0,0,{"$nulls":18},"Y903010",0,0,0,0,"",0,0,0,0,0,0,0,0,0,0,{"v":0.01,"d":"1.00%"},0,0,0,0,0,0,0,0,0,0,null,"Capital",0,0,0,0,0,0,0,0,0,0,0,0,0,0,0,0,0,0,0,0,0,0,0,0,0,0,0,0,0,0,0,0,0,0,0,0,0,0,0,0,0,0,0,0,0,0,0,0,0,0,0,0,0,0,0,0,0,0,0,0,0,0,0,0,0,0,0,0,0,0,0,0,0,0,0,0,0,0,0,0,0,0,0,0,0,0,0,0,0,0,0,0,0,0,0,0,0,0,0,0,0,"Maintenance",0,0,0,0,0,0,0,0,0,0,0,0,0,0,0,0,0,0,0,0,0,0,0,0,0,0,0,0,0,0,0,0,0,0,0,0,0,0,0,0,0,0,0,0,0,0,0,0,0,0,0,0,0,0,0,0,0,0,0,0,0,0,0,0,0,0,0,0,0,0,0,0,0,0,0,0,0,0,0,0,0,0,0,0,0,0,0,0,0,0,0,0,0,0,0,0,0,0,0,0,0,null,null,"Utility",0,0,0,0,0,0,0,0,0,0,0,0,0,0,0,0,0,0,0,0,0,0,0,0,0,0,0,0,0,0,0,0,0,0,0,0,0,0,0,0,0,0,0,0,0,0,0,0,0,0,0,0,0,0,0,0,0,0,0,0,0,0,0,0,0,0,0,0,0,0,0,0,0,0,0,0,0,0,0,0,0,0,0,0,0,0,0,0,0,0,0,0,0,0,0,0,0,0,0,0,0]
[1,"Other 2",0,1,1,"x","Y904007",0,0,"Other",0,0,0,0,{"$nulls":18},"Y904007",0,0,0,0,"",0,0,0,0,0,0,0,0,0,0,{"v":0.01,"d":"1.00%"},0,0,0,0,0,0,0,0,0,0,null,"Capital",0,0,0,0,0,0,0,0,0,0,0,0,0,0,0,0,0,0,0,0,0,0,0,0,0,0,0,0,0,0,0,0,0,0,0,0,0,0,0,0,0,0,0,0,0,0,0,0,0,0,0,0,0,0,0,0,0,0,0,0,0,0,0,0,0,0,0,0,0,0,0,0,0,0,0,0,0,0,0,0,0,0,0,0,0,0,0,0,0,0,0,0,0,0,0,0,0,0,0,0,0,"Maintenance",0,0,0,0,0,0,0,0,0,0,0,0,0,0,0,0,0,0,0,0,0,0,0,0,0,0,0,0,0,0,0,0,0,0,0,0,0,0,0,0,0,0,0,0,0,0,0,0,0,0,0,0,0,0,0,0,0,0,0,0,0,0,0,0,0,0,0,0,0,0,0,0,0,0,0,0,0,0,0,0,0,0,0,0,0,0,0,0,0,0,0,0,0,0,0,0,0,0,0,0,0,null,null,"Utility",0,0,0,0,0,0,0,0,0,0,0,0,0,0,0,0,0,0,0,0,0,0,0,0,0,0,0,0,0,0,0,0,0,0,0,0,0,0,0,0,0,0,0,0,0,0,0,0,0,0,0,0,0,0,0,0,0,0,0,0,0,0,0,0,0,0,0,0,0,0,0,0,0,0,0,0,0,0,0,0,0,0,0,0,0,0,0,0,0,0,0,0,0,0,0,0,0,0,0,0,0]
[1,"Other 2",0,1,1,"x","Y905002",0,0,"Other",0,0,0,0,{"$nulls":18},"Y905002",0,0,0,0,"",0,0,0,0,0,0,0,0,0,0,{"v":0.01,"d":"1.00%"},0,0,0,0,0,0,0,0,0,0,null,"Capital",0,0,0,0,0,0,0,0,0,0,0,0,0,0,0,0,0,0,0,0,0,0,0,0,0,0,0,0,0,0,0,0,0,0,0,0,0,0,0,0,0,0,0,0,0,0,0,0,0,0,0,0,0,0,0,0,0,0,0,0,0,0,0,0,0,0,0,0,0,0,0,0,0,0,0,0,0,0,0,0,0,0,0,0,0,0,0,0,0,0,0,0,0,0,0,0,0,0,0,0,0,"Maintenance",0,0,0,0,0,0,0,0,0,0,0,0,0,0,0,0,0,0,0,0,0,0,0,0,0,0,0,0,0,0,0,0,0,0,0,0,0,0,0,0,0,0,0,0,0,0,0,0,0,0,0,0,0,0,0,0,0,0,0,0,0,0,0,0,0,0,0,0,0,0,0,0,0,0,0,0,0,0,0,0,0,0,0,0,0,0,0,0,0,0,0,0,0,0,0,0,0,0,0,0,0,null,null,"Utility",0,0,0,0,0,0,0,0,0,0,0,0,0,0,0,0,0,0,0,0,0,0,0,0,0,0,0,0,0,0,0,0,0,0,0,0,0,0,0,0,0,0,0,0,0,0,0,0,0,0,0,0,0,0,0,0,0,0,0,0,0,0,0,0,0,0,0,0,0,0,0,0,0,0,0,0,0,0,0,0,0,0,0,0,0,0,0,0,0,0,0,0,0,0,0,0,0,0,0,0,0]
[1,"Other 2",0,1,1,"x","Y906002",0,0,"Other",0,0,0,0,{"$nulls":18},"Y906002",0,0,0,0,"",0,0,0,0,0,0,0,0,0,0,{"v":0.01,"d":"1.00%"},0,0,0,0,0,0,0,0,0,0,null,"Capital",0,0,0,0,0,0,0,0,0,0,0,0,0,0,0,0,0,0,0,0,0,0,0,0,0,0,0,0,0,0,0,0,0,0,0,0,0,0,0,0,0,0,0,0,0,0,0,0,0,0,0,0,0,0,0,0,0,0,0,0,0,0,0,0,0,0,0,0,0,0,0,0,0,0,0,0,0,0,0,0,0,0,0,0,0,0,0,0,0,0,0,0,0,0,0,0,0,0,0,0,0,"Maintenance",0,0,0,0,0,0,0,0,0,0,0,0,0,0,0,0,0,0,0,0,0,0,0,0,0,0,0,0,0,0,0,0,0,0,0,0,0,0,0,0,0,0,0,0,0,0,0,0,0,0,0,0,0,0,0,0,0,0,0,0,0,0,0,0,0,0,0,0,0,0,0,0,0,0,0,0,0,0,0,0,0,0,0,0,0,0,0,0,0,0,0,0,0,0,0,0,0,0,0,0,0,null,null,"Utility",0,0,0,0,0,0,0,0,0,0,0,0,0,0,0,0,0,0,0,0,0,0,0,0,0,0,0,0,0,0,0,0,0,0,0,0,0,0,0,0,0,0,0,0,0,0,0,0,0,0,0,0,0,0,0,0,0,0,0,0,0,0,0,0,0,0,0,0,0,0,0,0,0,0,0,0,0,0,0,0,0,0,0,0,0,0,0,0,0,0,0,0,0,0,0,0,0,0,0,0,0]
[1,"Other 2",0,1,1,"x","Y907001",0,0,"Other",0,0,0,0,{"$nulls":18},"Y907001",0,0,0,0,"",0,0,0,0,0,0,0,0,0,0,{"v":0.01,"d":"1.00%"},0,0,0,0,0,0,0,0,0,0,null,"Capital",0,0,0,0,0,0,0,0,0,0,0,0,0,0,0,0,0,0,0,0,0,0,0,0,0,0,0,0,0,0,0,0,0,0,0,0,0,0,0,0,0,0,0,0,0,0,0,0,0,0,0,0,0,0,0,0,0,0,0,0,0,0,0,0,0,0,0,0,0,0,0,0,0,0,0,0,0,0,0,0,0,0,0,0,0,0,0,0,0,0,0,0,0,0,0,0,0,0,0,0,0,"Maintenance",0,0,0,0,0,0,0,0,0,0,0,0,0,0,0,0,0,0,0,0,0,0,0,0,0,0,0,0,0,0,0,0,0,0,0,0,0,0,0,0,0,0,0,0,0,0,0,0,0,0,0,0,0,0,0,0,0,0,0,0,0,0,0,0,0,0,0,0,0,0,0,0,0,0,0,0,0,0,0,0,0,0,0,0,0,0,0,0,0,0,0,0,0,0,0,0,0,0,0,0,0,null,null,"Utility",0,0,0,0,0,0,0,0,0,0,0,0,0,0,0,0,0,0,0,0,0,0,0,0,0,0,0,0,0,0,0,0,0,0,0,0,0,0,0,0,0,0,0,0,0,0,0,0,0,0,0,0,0,0,0,0,0,0,0,0,0,0,0,0,0,0,0,0,0,0,0,0,0,0,0,0,0,0,0,0,0,0,0,0,0,0,0,0,0,0,0,0,0,0,0,0,0,0,0,0,0]
[1,"Other 2",0,1,1,"x","Y907002",0,0,"Other",0,0,0,0,{"$nulls":18},"Y907002",0,0,0,0,"",0,0,0,0,0,0,0,0,0,0,{"v":0.01,"d":"1.00%"},0,0,0,0,0,0,0,0,0,0,null,"Capital",0,0,0,0,0,0,0,0,0,0,0,0,0,0,0,0,0,0,0,0,0,0,0,0,0,0,0,0,0,0,0,0,0,0,0,0,0,0,0,0,0,0,0,0,0,0,0,0,0,0,0,0,0,0,0,0,0,0,0,0,0,0,0,0,0,0,0,0,0,0,0,0,0,0,0,0,0,0,0,0,0,0,0,0,0,0,0,0,0,0,0,0,0,0,0,0,0,0,0,0,0,"Maintenance",0,0,0,0,0,0,0,0,0,0,0,0,0,0,0,0,0,0,0,0,0,0,0,0,0,0,0,0,0,0,0,0,0,0,0,0,0,0,0,0,0,0,0,0,0,0,0,0,0,0,0,0,0,0,0,0,0,0,0,0,0,0,0,0,0,0,0,0,0,0,0,0,0,0,0,0,0,0,0,0,0,0,0,0,0,0,0,0,0,0,0,0,0,0,0,0,0,0,0,0,0,null,null,"Utility",0,0,0,0,0,0,0,0,0,0,0,0,0,0,0,0,0,0,0,0,0,0,0,0,0,0,0,0,0,0,0,0,0,0,0,0,0,0,0,0,0,0,0,0,0,0,0,0,0,0,0,0,0,0,0,0,0,0,0,0,0,0,0,0,0,0,0,0,0,0,0,0,0,0,0,0,0,0,0,0,0,0,0,0,0,0,0,0,0,0,0,0,0,0,0,0,0,0,0,0,0]
[1,"Other 2",0,1,1,"x","Y908005",0,0,"Other",0,0,0,0,{"$nulls":18},"Y908005",0,0,0,0,"",0,0,0,0,0,0,0,0,0,0,{"v":0.01,"d":"1.00%"},0,0,0,0,0,0,0,0,0,0,null,"Capital",0,0,0,0,0,0,0,0,0,0,0,0,0,0,0,0,0,0,0,0,0,0,0,0,0,0,0,0,0,0,0,0,0,0,0,0,0,0,0,0,0,0,0,0,0,0,0,0,0,0,0,0,0,0,0,0,0,0,0,0,0,0,0,0,0,0,0,0,0,0,0,0,0,0,0,0,0,0,0,0,0,0,0,0,0,0,0,0,0,0,0,0,0,0,0,0,0,0,0,0,0,"Maintenance",0,0,0,0,0,0,0,0,0,0,0,0,0,0,0,0,0,0,0,0,0,0,0,0,0,0,0,0,0,0,0,0,0,0,0,0,0,0,0,0,0,0,0,0,0,0,0,0,0,0,0,0,0,0,0,0,0,0,0,0,0,0,0,0,0,0,0,0,0,0,0,0,0,0,0,0,0,0,0,0,0,0,0,0,0,0,0,0,0,0,0,0,0,0,0,0,0,0,0,0,0,null,null,"Utility",0,0,0,0,0,0,0,0,0,0,0,0,0,0,0,0,0,0,0,0,0,0,0,0,0,0,0,0,0,0,0,0,0,0,0,0,0,0,0,0,0,0,0,0,0,0,0,0,0,0,0,0,0,0,0,0,0,0,0,0,0,0,0,0,0,0,0,0,0,0,0,0,0,0,0,0,0,0,0,0,0,0,0,0,0,0,0,0,0,0,0,0,0,0,0,0,0,0,0,0,0]
[1,"Other 2",0,1,1,"x","Y909001",0,0,"Other",0,0,0,0,{"$nulls":18},"Y909001",0,0,0,0,"",0,0,0,0,0,0,0,0,0,0,{"v":0.01,"d":"1.00%"},0,0,0,0,0,0,0,0,0,0,null,"Capital",0,0,0,0,0,0,0,0,0,0,0,0,0,0,0,0,0,0,0,0,0,0,0,0,0,0,0,0,0,0,0,0,0,0,0,0,0,0,0,0,0,0,0,0,0,0,0,0,0,0,0,0,0,0,0,0,0,0,0,0,0,0,0,0,0,0,0,0,0,0,0,0,0,0,0,0,0,0,0,0,0,0,0,0,0,0,0,0,0,0,0,0,0,0,0,0,0,0,0,0,0,"Maintenance",0,0,0,0,0,0,0,0,0,0,0,0,0,0,0,0,0,0,0,0,0,0,0,0,0,0,0,0,0,0,0,0,0,0,0,0,0,0,0,0,0,0,0,0,0,0,0,0,0,0,0,0,0,0,0,0,0,0,0,0,0,0,0,0,0,0,0,0,0,0,0,0,0,0,0,0,0,0,0,0,0,0,0,0,0,0,0,0,0,0,0,0,0,0,0,0,0,0,0,0,0,null,null,"Utility",0,0,0,0,0,0,0,0,0,0,0,0,0,0,0,0,0,0,0,0,0,0,0,0,0,0,0,0,0,0,0,0,0,0,0,0,0,0,0,0,0,0,0,0,0,0,0,0,0,0,0,0,0,0,0,0,0,0,0,0,0,0,0,0,0,0,0,0,0,0,0,0,0,0,0,0,0,0,0,0,0,0,0,0,0,0,0,0,0,0,0,0,0,0,0,0,0,0,0,0,0]
[1,"Other 2",0,1,1,"x","Y909003",0,0,"Other",0,0,0,0,{"$nulls":18},"Y909003",0,0,0,0,"",0,0,0,0,0,0,0,0,0,0,{"v":0.01,"d":"1.00%"},0,0,0,0,0,0,0,0,0,0,null,"Capital",0,0,0,0,0,0,0,0,0,0,0,0,0,0,0,0,0,0,0,0,0,0,0,0,0,0,0,0,0,0,0,0,0,0,0,0,0,0,0,0,0,0,0,0,0,0,0,0,0,0,0,0,0,0,0,0,0,0,0,0,0,0,0,0,0,0,0,0,0,0,0,0,0,0,0,0,0,0,0,0,0,0,0,0,0,0,0,0,0,0,0,0,0,0,0,0,0,0,0,0,0,"Maintenance",0,0,0,0,0,0,0,0,0,0,0,0,0,0,0,0,0,0,0,0,0,0,0,0,0,0,0,0,0,0,0,0,0,0,0,0,0,0,0,0,0,0,0,0,0,0,0,0,0,0,0,0,0,0,0,0,0,0,0,0,0,0,0,0,0,0,0,0,0,0,0,0,0,0,0,0,0,0,0,0,0,0,0,0,0,0,0,0,0,0,0,0,0,0,0,0,0,0,0,0,0,null,null,"Utility",0,0,0,0,0,0,0,0,0,0,0,0,0,0,0,0,0,0,0,0,0,0,0,0,0,0,0,0,0,0,0,0,0,0,0,0,0,0,0,0,0,0,0,0,0,0,0,0,0,0,0,0,0,0,0,0,0,0,0,0,0,0,0,0,0,0,0,0,0,0,0,0,0,0,0,0,0,0,0,0,0,0,0,0,0,0,0,0,0,0,0,0,0,0,0,0,0,0,0,0,0]
[1,"Other 2",0,1,1,"x","Y910004",0,0,"Other",0,0,0,0,{"$nulls":18},"Y910004",0,0,0,0,"",0,0,0,0,0,0,0,0,0,0,{"v":0.01,"d":"1.00%"},0,0,0,0,0,0,0,0,0,0,null,"Capital",0,0,0,0,0,0,0,0,0,0,0,0,0,0,0,0,0,0,0,0,0,0,0,0,0,0,0,0,0,0,0,0,0,0,0,0,0,0,0,0,0,0,0,0,0,0,0,0,0,0,0,0,0,0,0,0,0,0,0,0,0,0,0,0,0,0,0,0,0,0,0,0,0,0,0,0,0,0,0,0,0,0,0,0,0,0,0,0,0,0,0,0,0,0,0,0,0,0,0,0,0,"Maintenance",0,0,0,0,0,0,0,0,0,0,0,0,0,0,0,0,0,0,0,0,0,0,0,0,0,0,0,0,0,0,0,0,0,0,0,0,0,0,0,0,0,0,0,0,0,0,0,0,0,0,0,0,0,0,0,0,0,0,0,0,0,0,0,0,0,0,0,0,0,0,0,0,0,0,0,0,0,0,0,0,0,0,0,0,0,0,0,0,0,0,0,0,0,0,0,0,0,0,0,0,0,null,null,"Utility",0,0,0,0,0,0,0,0,0,0,0,0,0,0,0,0,0,0,0,0,0,0,0,0,0,0,0,0,0,0,0,0,0,0,0,0,0,0,0,0,0,0,0,0,0,0,0,0,0,0,0,0,0,0,0,0,0,0,0,0,0,0,0,0,0,0,0,0,0,0,0,0,0,0,0,0,0,0,0,0,0,0,0,0,0,0,0,0,0,0,0,0,0,0,0,0,0,0,0,0,0]
[1,"Other 2",0,1,1,"x","Y910009",0,0,"Other",0,0,0,0,{"$nulls":18},"Y910009",0,0,0,0,"",0,0,0,0,0,0,0,0,0,0,{"v":0.01,"d":"1.00%"},0,0,0,0,0,0,0,0,0,0,null,"Capital",0,0,0,0,0,0,0,0,0,0,0,0,0,0,0,0,0,0,0,0,0,0,0,0,0,0,0,0,0,0,0,0,0,0,0,0,0,0,0,0,0,0,0,0,0,0,0,0,0,0,0,0,0,0,0,0,0,0,0,0,0,0,0,0,0,0,0,0,0,0,0,0,0,0,0,0,0,0,0,0,0,0,0,0,0,0,0,0,0,0,0,0,0,0,0,0,0,0,0,0,0,"Maintenance",0,0,0,0,0,0,0,0,0,0,0,0,0,0,0,0,0,0,0,0,0,0,0,0,0,0,0,0,0,0,0,0,0,0,0,0,0,0,0,0,0,0,0,0,0,0,0,0,0,0,0,0,0,0,0,0,0,0,0,0,0,0,0,0,0,0,0,0,0,0,0,0,0,0,0,0,0,0,0,0,0,0,0,0,0,0,0,0,0,0,0,0,0,0,0,0,0,0,0,0,0,null,null,"Utility",0,0,0,0,0,0,0,0,0,0,0,0,0,0,0,0,0,0,0,0,0,0,0,0,0,0,0,0,0,0,0,0,0,0,0,0,0,0,0,0,0,0,0,0,0,0,0,0,0,0,0,0,0,0,0,0,0,0,0,0,0,0,0,0,0,0,0,0,0,0,0,0,0,0,0,0,0,0,0,0,0,0,0,0,0,0,0,0,0,0,0,0,0,0,0,0,0,0,0,0,0]
[3,3,0,0,3,null,"Z1010",0,"Consultant Services",0,0,0,0,0,{"$nulls":18},"Z1010",1,50,0,0,"",0,0,0,0,0,0,0,0,0,0,{"v":0,"d":"0.00%"},0,0,0,0,0,0,1,1,1,0,null,"Capital",0,0,0,0,0,0,0,0,0,0,0,0,0,0,0,0,0,0,0,0,0,0,0,0,0,0,0,0,0,0,0,0,0,0,0,0,0,0,0,0,0,0,0,0,0,0,0,0,0,0,0,0,0,0,0,0,0,0,0,0,0,0,0,0,0,0,0,0,0,0,0,0,0,0,0,0,0,0,0,0,0,0,0,0,0,0,0,0,0,0,0,0,0,0,0,0,0,0,0,0,0,"Maintenance",0,0,0,0,0,0,0,0,0,0,0,0,0,0,0,0,0,0,0,0,0,0,0,0,0,0,0,0,0,0,0,0,0,0,0,0,0,0,0,0,0,0,0,0,0,0,0,0,0,0,0,0,0,0,0,0,0,0,0,0,0,0,0,0,0,0,0,0,0,0,0,0,0,0,0,0,0,0,0,0,0,0,0,0,0,0,0,0,0,0,0,0,0,0,0,0,0,0,0,0,0,null,null,"Utility",0,0,0,0,0,0,0,0,0,0,0,0,0,0,0,0,0,0,0,0,0,0,0,0,0,0,0,0,0,0,0,0,0,0,0,0,0,0,0,0,0,0,0,0,0,0,0,0,0,0,0,0,0,0,0,0,0,0,0,0,0,0,0,0,0,0,0,0,0,0,0,0,0,0,0,0,0,0,0,0,0,0,0,0,0,0,0,0,0,0,0,0,0,0,0,0,0,0,0,0,0]
["Other 1","Other 1",0,0,"Other 1",null,"Z107097",null,null,"Other",0,0,0,0,{"$nulls":18},"Z107097",1,50,0,0,"",0,0,0,0,0,0,0,0,0,0,{"v":0,"d":"0.00%"},0,0,0,0,0,0,1,1,1,0,null,"Capital",0,0,0,0,0,0,0,0,0,0,0,0,0,0,0,0,0,0,0,0,0,0,0,0,0,0,0,0,0,0,0,0,0,0,0,0,0,0,0,0,0,0,0,0,0,0,0,0,0,0,0,0,0,0,0,0,0,0,0,0,0,0,0,0,0,0,0,0,0,0,0,0,0,0,0,0,0,0,0,0,0,0,0,0,0,0,0,0,0,0,0,0,0,0,0,0,0,0,0,0,0,"Maintenance",0,0,0,0,0,0,0,0,0,0,0,0,0,0,0,0,0,0,0,0,0,0,0,0,0,0,0,0,0,0,0,0,0,0,0,0,0,0,0,0,0,0,0,0,0,0,0,0,0,0,0,0,0,0,0,0,0,0,0,0,0,0,0,0,0,0,0,0,0,0,0,0,0,0,0,0,0,0,0,0,0,0,0,0,0,0,0,0,0,0,0,0,0,0,0,0,0,0,0,0,0,null,null,"Utility",0,0,0,0,0,0,0,0,0,0,0,0,0,0,0,0,0,0,0,0,0,0,0,0,0,0,0,0,0,0,0,0,0,0,0,0,0,0,0,0,0,0,0,0,0,0,0,0,0,0,0,0,0,0,0,0,0,0,0,0,0,0,0,0,0,0,0,0,0,0,0,0,0,0,0,0,0,0,0,0,0,0,0,0,0,0,0,0,0,0,0,0,0,0,0,0,0,0,0,0,0]
["Other 1","Other 1",0,0,"Other 1",null,"Z104094",null,null,"Other",0,0,0,0,{"$nulls":18},"Z104094",1,50,0,0,"",0,0,0,0,0,0,0,0,0,0,{"v":0,"d":"0.00%"},0,0,0,0,0,0,1,1,1,0,null,"Capital",0,0,0,0,0,0,0,0,0,0,0,0,0,0,0,0,0,0,0,0,0,0,0,0,0,0,0,0,0,0,0,0,0,0,0,0,0,0,0,0,0,0,0,0,0,0,0,0,0,0,0,0,0,0,0,0,0,0,0,0,0,0,0,0,0,0,0,0,0,0,0,0,0,0,0,0,0,0,0,0,0,0,0,0,0,0,0,0,0,0,0,0,0,0,0,0,0,0,0,0,0,"Maintenance",0,0,0,0,0,0,0,0,0,0,0,0,0,0,0,0,0,0,0,0,0,0,0,0,0,0,0,0,0,0,0,0,0,0,0,0,0,0,0,0,0,0,0,0,0,0,0,0,0,0,0,0,0,0,0,0,0,0,0,0,0,0,0,0,0,0,0,0,0,0,0,0,0,0,0,0,0,0,0,0,0,0,0,0,0,0,0,0,0,0,0,0,0,0,0,0,0,0,0,0,0,null,null,"Utility",0,0,0,0,0,0,0,0,0,0,0,0,0,0,0,0,0,0,0,0,0,0,0,0,0,0,0,0,0,0,0,0,0,0,0,0,0,0,0,0,0,0,0,0,0,0,0,0,0,0,0,0,0,0,0,0,0,0,0,0,0,0,0,0,0,0,0,0,0,0,0,0,0,0,0,0,0,0,0,0,0,0,0,0,0,0,0,0,0,0,0,0,0,0,0,0,0,0,0,0,0]
["Other 1","Other 1",0,0,"Other 1",null,"Z103093",null,null,"Other",0,0,0,0,{"$nulls":18},"Z103093",1,50,0,0,"",0,0,0,0,0,0,0,0,0,0,{"v":0,"d":"0.00%"},0,0,0,0,0,0,1,1,1,0,null,"Capital",0,0,0,0,0,0,0,0,0,0,0,0,0,0,0,0,0,0,0,0,0,0,0,0,0,0,0,0,0,0,0,0,0,0,0,0,0,0,0,0,0,0,0,0,0,0,0,0,0,0,0,0,0,0,0,0,0,0,0,0,0,0,0,0,0,0,0,0,0,0,0,0,0,0,0,0,0,0,0,0,0,0,0,0,0,0,0,0,0,0,0,0,0,0,0,0,0,0,0,0,0,"Maintenance",0,0,0,0,0,0,0,0,0,0,0,0,0,0,0,0,0,0,0,0,0,0,0,0,0,0,0,0,0,0,0,0,0,0,0,0,0,0,0,0,0,0,0,0,0,0,0,0,0,0,0,0,0,0,0,0,0,0,0,0,0,0,0,0,0,0,0,0,0,0,0,0,0,0,0,0,0,0,0,0,0,0,0,0,0,0,0,0,0,0,0,0,0,0,0,0,0,0,0,0,0,null,null,"Utility",0,0,0,0,0,0,0,0,0,0,0,0,0,0,0,0,0,0,0,0,0,0,0,0,0,0,0,0,0,0,0,0,0,0,0,0,0,0,0,0,0,0,0,0,0,0,0,0,0,0,0,0,0,0,0,0,0,0,0,0,0,0,0,0,0,0,0,0,0,0,0,0,0,0,0,0,0,0,0,0,0,0,0,0,0,0,0,0,0,0,0,0,0,0,0,0,0,0,0,0,0]
["Other 1","Other 1",0,0,"Other 1",null,"Z102092",null,null,"Other",0,0,0,0,{"$nulls":18},"Z102092",1,50,0,0,"",0,0,0,0,0,0,0,0,0,0,{"v":0,"d":"0.00%"},0,0,0,0,0,0,1,1,1,0,null,"Capital",0,0,0,0,0,0,0,0,0,0,0,0,0,0,0,0,0,0,0,0,0,0,0,0,0,0,0,0,0,0,0,0,0,0,0,0,0,0,0,0,0,0,0,0,0,0,0,0,0,0,0,0,0,0,0,0,0,0,0,0,0,0,0,0,0,0,0,0,0,0,0,0,0,0,0,0,0,0,0,0,0,0,0,0,0,0,0,0,0,0,0,0,0,0,0,0,0,0,0,0,0,"Maintenance",0,0,0,0,0,0,0,0,0,0,0,0,0,0,0,0,0,0,0,0,0,0,0,0,0,0,0,0,0,0,0,0,0,0,0,0,0,0,0,0,0,0,0,0,0,0,0,0,0,0,0,0,0,0,0,0,0,0,0,0,0,0,0,0,0,0,0,0,0,0,0,0,0,0,0,0,0,0,0,0,0,0,0,0,0,0,0,0,0,0,0,0,0,0,0,0,0,0,0,0,0,null,null,"Utility",0,0,0,0,0,0,0,0,0,0,0,0,0,0,0,0,0,0,0,0,0,0,0,0,0,0,0,0,0,0,0,0,0,0,0,0,0,0,0,0,0,0,0,0,0,0,0,0,0,0,0,0,0,0,0,0,0,0,0,0,0,0,0,0,0,0,0,0,0,0,0,0,0,0,0,0,0,0,0,0,0,0,0,0,0,0,0,0,0,0,0,0,0,0,0,0,0,0,0,0,0]
["Other 1","Other 1",0,0,"Other 1",null,"Z101091",null,null,"Other",0,0,0,0,{"$nulls":18},"Z101091",1,50,0,0,"",0,0,0,0,0,0,0,0,0,0,{"v":0,"d":"0.00%"},0,0,0,0,0,0,1,1,1,0,null,"Capital",0,0,0,0,0,0,0,0,0,0,0,0,0,0,0,0,0,0,0,0,0,0,0,0,0,0,0,0,0,0,0,0,0,0,0,0,0,0,0,0,0,0,0,0,0,0,0,0,0,0,0,0,0,0,0,0,0,0,0,0,0,0,0,0,0,0,0,0,0,0,0,0,0,0,0,0,0,0,0,0,0,0,0,0,0,0,0,0,0,0,0,0,0,0,0,0,0,0,0,0,0,"Maintenance",0,0,0,0,0,0,0,0,0,0,0,0,0,0,0,0,0,0,0,0,0,0,0,0,0,0,0,0,0,0,0,0,0,0,0,0,0,0,0,0,0,0,0,0,0,0,0,0,0,0,0,0,0,0,0,0,0,0,0,0,0,0,0,0,0,0,0,0,0,0,0,0,0,0,0,0,0,0,0,0,0,0,0,0,0,0,0,0,0,0,0,0,0,0,0,0,0,0,0,0,0,null,null,"Utility",0,0,0,0,0,0,0,0,0,0,0,0,0,0,0,0,0,0,0,0,0,0,0,0,0,0,0,0,0,0,0,0,0,0,0,0,0,0,0,0,0,0,0,0,0,0,0,0,0,0,0,0,0,0,0,0,0,0,0,0,0,0,0,0,0,0,0,0,0,0,0,0,0,0,0,0,0,0,0,0,0,0,0,0,0,0,0,0,0,0,0,0,0,0,0,0,0,0,0,0,0]
["Other 1","Other 1",0,0,"Other 1",null,"Z100090",null,null,"Other",0,0,0,0,{"$nulls":18},"Z100090",1,50,0,0,"",0,0,0,0,0,0,0,0,0,0,{"v":0,"d":"0.00%"},0,0,0,0,0,0,1,1,1,0,null,"Capital",0,0,0,0,0,0,0,0,0,0,0,0,0,0,0,0,0,0,0,0,0,0,0,0,0,0,0,0,0,0,0,0,0,0,0,0,0,0,0,0,0,0,0,0,0,0,0,0,0,0,0,0,0,0,0,0,0,0,0,0,0,0,0,0,0,0,0,0,0,0,0,0,0,0,0,0,0,0,0,0,0,0,0,0,0,0,0,0,0,0,0,0,0,0,0,0,0,0,0,0,0,"Maintenance",0,0,0,0,0,0,0,0,0,0,0,0,0,0,0,0,0,0,0,0,0,0,0,0,0,0,0,0,0,0,0,0,0,0,0,0,0,0,0,0,0,0,0,0,0,0,0,0,0,0,0,0,0,0,0,0,0,0,0,0,0,0,0,0,0,0,0,0,0,0,0,0,0,0,0,0,0,0,0,0,0,0,0,0,0,0,0,0,0,0,0,0,0,0,0,0,0,0,0,0,0,null,null,"Utility",0,0,0,0,0,0,0,0,0,0,0,0,0,0,0,0,0,0,0,0,0,0,0,0,0,0,0,0,0,0,0,0,0,0,0,0,0,0,0,0,0,0,0,0,0,0,0,0,0,0,0,0,0,0,0,0,0,0,0,0,0,0,0,0,0,0,0,0,0,0,0,0,0,0,0,0,0,0,0,0,0,0,0,0,0,0,0,0,0,0,0,0,0,0,0,0,0,0,0,0,0]
["Other 2","Other 2",0,0,"Other 2",null,"Z20","Other One Time - Upfront Costs",0,0,0,0,0,0,{"$nulls":18},"Z20",1,50,0,0,"",0,0,0,0,0,0,0,0,0,0,{"v":0,"d":"0.00%"},0,0,0,0,0,0,1,1,1,0,null,"Capital",0,0,0,0,0,0,0,0,0,0,0,0,0,0,0,0,0,0,0,0,0,0,0,0,0,0,0,0,0,0,0,0,0,0,0,0,0,0,0,0,0,0,0,0,0,0,0,0,0,0,0,0,0,0,0,0,0,0,0,0,0,0,0,0,0,0,0,0,0,0,0,0,0,0,0,0,0,0,0,0,0,0,0,0,0,0,0,0,0,0,0,0,0,0,0,0,0,0,0,0,0,"Maintenance",0,0,0,0,0,0,0,0,0,0,0,0,0,0,0,0,0,0,0,0,0,0,0,0,0,0,0,0,0,0,0,0,0,0,0,0,0,0,0,0,0,0,0,0,0,0,0,0,0,0,0,0,0,0,0,0,0,0,0,0,0,0,0,0,0,0,0,0,0,0,0,0,0,0,0,0,0,0,0,0,0,0,0,0,0,0,0,0,0,0,0,0,0,0,0,0,0,0,0,0,0,null,null,"Utility",0,0,0,0,0,0,0,0,0,0,0,0,0,0,0,0,0,0,0,0,0,0,0,0,0,0,0,0,0,0,0,0,0,0,0,0,0,0,0,0,0,0,0,0,0,0,0,0,0,0,0,0,0,0,0,0,0,0,0,0,0,0,0,0,0,0,0,0,0,0,0,0,0,0,0,0,0,0,0,0,0,0,0,0,0,0,0,0,0,0,0,0,0,0,0,0,0,0,0,0,0]
["Other 2","Other 2",0,0,"Other 2",null,"Z2010",null,"Other One Time - Upfront Cost",null,0,0,0,0,{"$nulls":18},"Z2010",1,50,0,0,"",0,0,0,0,0,0,0,0,0,0,{"v":0,"d":"0.00%"},0,0,0,0,0,0,1,1,1,0,null,"Capital",0,0,0,0,0,0,0,0,0,0,0,0,0,0,0,0,0,0,0,0,0,0,0,0,0,0,0,0,0,0,0,0,0,0,0,0,0,0,0,0,0,0,0,0,0,0,0,0,0,0,0,0,0,0,0,0,0,0,0,0,0,0,0,0,0,0,0,0,0,0,0,0,0,0,0,0,0,0,0,0,0,0,0,0,0,0,0,0,0,0,0,0,0,0,0,0,0,0,0,0,0,"Maintenance",0,0,0,0,0,0,0,0,0,0,0,0,0,0,0,0,0,0,0,0,0,0,0,0,0,0,0,0,0,0,0,0,0,0,0,0,0,0,0,0,0,0,0,0,0,0,0,0,0,0,0,0,0,0,0,0,0,0,0,0,0,0,0,0,0,0,0,0,0,0,0,0,0,0,0,0,0,0,0,0,0,0,0,0,0,0,0,0,0,0,0,0,0,0,0,0,0,0,0,0,0,null,null,"Utility",0,0,0,0,0,0,0,0,0,0,0,0,0,0,0,0,0,0,0,0,0,0,0,0,0,0,0,0,0,0,0,0,0,0,0,0,0,0,0,0,0,0,0,0,0,0,0,0,0,0,0,0,0,0,0,0,0,0,0,0,0,0,0,0,0,0,0,0,0,0,0,0,0,0,0,0,0,0,0,0,0,0,0,0,0,0,0,0,0,0,0,0,0,0,0,0,0,0,0,0,0]
["Other 2","Other 2",0,0,"Other 2",null,"Z2020",0,"Other One Time - Upfront Cost",0,0,0,0,0,{"$nulls":18},"Z2020",1,50,0,0,"",0,0,0,0,0,0,0,0,0,0,{"v":0,"d":"0.00%"},0,0,0,0,0,0,1,1,1,0,null,"Capital",0,0,0,0,0,0,0,0,0,0,0,0,0,0,0,0,0,0,0,0,0,0,0,0,0,0,0,0,0,0,0,0,0,0,0,0,0,0,0,0,0,0,0,0,0,0,0,0,0,0,0,0,0,0,0,0,0,0,0,0,0,0,0,0,0,0,0,0,0,0,0,0,0,0,0,0,0,0,0,0,0,0,0,0,0,0,0,0,0,0,0,0,0,0,0,0,0,0,0,0,0,"Maintenance",0,0,0,0,0,0,0,0,0,0,0,0,0,0,0,0,0,0,0,0,0,0,0,0,0,0,0,0,0,0,0,0,0,0,0,0,0,0,0,0,0,0,0,0,0,0,0,0,0,0,0,0,0,0,0,0,0,0,0,0,0,0,0,0,0,0,0,0,0,0,0,0,0,0,0,0,0,0,0,0,0,0,0,0,0,0,0,0,0,0,0,0,0,0,0,0,0,0,0,0,0,null,null,"Utility",0,0,0,0,0,0,0,0,0,0,0,0,0,0,0,0,0,0,0,0,0,0,0,0,0,0,0,0,0,0,0,0,0,0,0,0,0,0,0,0,0,0,0,0,0,0,0,0,0,0,0,0,0,0,0,0,0,0,0,0,0,0,0,0,0,0,0,0,0,0,0,0,0,0,0,0,0,0,0,0,0,0,0,0,0,0,0,0,0,0,0,0,0,0,0,0,0,0,0,0,0]
["Other 2","Other 2",0,0,"Other 2",null,"Z3020",0,"Other One Time - Upfront Cost",0,0,0,0,0,{"$nulls":18},"Z3020",1,50,0,0,"",0,0,0,0,0,0,0,0,0,0,{"v":0,"d":"0.00%"},0,0,0,0,0,0,1,1,1,0,null,"Capital",0,0,0,0,0,0,0,0,0,0,0,0,0,0,0,0,0,0,0,0,0,0,0,0,0,0,0,0,0,0,0,0,0,0,0,0,0,0,0,0,0,0,0,0,0,0,0,0,0,0,0,0,0,0,0,0,0,0,0,0,0,0,0,0,0,0,0,0,0,0,0,0,0,0,0,0,0,0,0,0,0,0,0,0,0,0,0,0,0,0,0,0,0,0,0,0,0,0,0,0,0,"Maintenance",0,0,0,0,0,0,0,0,0,0,0,0,0,0,0,0,0,0,0,0,0,0,0,0,0,0,0,0,0,0,0,0,0,0,0,0,0,0,0,0,0,0,0,0,0,0,0,0,0,0,0,0,0,0,0,0,0,0,0,0,0,0,0,0,0,0,0,0,0,0,0,0,0,0,0,0,0,0,0,0,0,0,0,0,0,0,0,0,0,0,0,0,0,0,0,0,0,0,0,0,0,null,null,"Utility",0,0,0,0,0,0,0,0,0,0,0,0,0,0,0,0,0,0,0,0,0,0,0,0,0,0,0,0,0,0,0,0,0,0,0,0,0,0,0,0,0,0,0,0,0,0,0,0,0,0,0,0,0,0,0,0,0,0,0,0,0,0,0,0,0,0,0,0,0,0,0,0,0,0,0,0,0,0,0,0,0,0,0,0,0,0,0,0,0,0,0,0,0,0,0,0,0,0,0,0,0]
["Other 2","Other 2",0,0,"Other 2",null,"Z2030",null,"Other One Time - Upfront Cost",null,0,0,0,0,{"$nulls":18},"Z2030",1,50,0,0,"",0,0,0,0,0,0,0,0,0,0,{"v":0,"d":"0.00%"},0,0,0,0,0,0,1,1,1,0,null,"Capital",0,0,0,0,0,0,0,0,0,0,0,0,0,0,0,0,0,0,0,0,0,0,0,0,0,0,0,0,0,0,0,0,0,0,0,0,0,0,0,0,0,0,0,0,0,0,0,0,0,0,0,0,0,0,0,0,0,0,0,0,0,0,0,0,0,0,0,0,0,0,0,0,0,0,0,0,0,0,0,0,0,0,0,0,0,0,0,0,0,0,0,0,0,0,0,0,0,0,0,0,0,"Maintenance",0,0,0,0,0,0,0,0,0,0,0,0,0,0,0,0,0,0,0,0,0,0,0,0,0,0,0,0,0,0,0,0,0,0,0,0,0,0,0,0,0,0,0,0,0,0,0,0,0,0,0,0,0,0,0,0,0,0,0,0,0,0,0,0,0,0,0,0,0,0,0,0,0,0,0,0,0,0,0,0,0,0,0,0,0,0,0,0,0,0,0,0,0,0,0,0,0,0,0,0,0,null,null,"Utility",0,0,0,0,0,0,0,0,0,0,0,0,0,0,0,0,0,0,0,0,0,0,0,0,0,0,0,0,0,0,0,0,0,0,0,0,0,0,0,0,0,0,0,0,0,0,0,0,0,0,0,0,0,0,0,0,0,0,0,0,0,0,0,0,0,0,0,0,0,0,0,0,0,0,0,0,0,0,0,0,0,0,0,0,0,0,0,0,0,0,0,0,0,0,0,0,0,0,0,0,0]
["Other 2","Other 2",0,0,"Other 2",null,"Z2040",null,"Other One Time - Upfront Cost",null,0,0,0,0,{"$nulls":18},"Z2040",1,50,0,0,"",0,0,0,0,0,0,0,0,0,0,{"v":0,"d":"0.00%"},0,0,0,0,0,0,1,1,1,0,null,"Capital",0,0,0,0,0,0,0,0,0,0,0,0,0,0,0,0,0,0,0,0,0,0,0,0,0,0,0,0,0,0,0,0,0,0,0,0,0,0,0,0,0,0,0,0,0,0,0,0,0,0,0,0,0,0,0,0,0,0,0,0,0,0,0,0,0,0,0,0,0,0,0,0,0,0,0,0,0,0,0,0,0,0,0,0,0,0,0,0,0,0,0,0,0,0,0,0,0,0,0,0,0,"Maintenance",0,0,0,0,0,0,0,0,0,0,0,0,0,0,0,0,0,0,0,0,0,0,0,0,0,0,0,0,0,0,0,0,0,0,0,0,0,0,0,0,0,0,0,0,0,0,0,0,0,0,0,0,0,0,0,0,0,0,0,0,0,0,0,0,0,0,0,0,0,0,0,0,0,0,0,0,0,0,0,0,0,0,0,0,0,0,0,0,0,0,0,0,0,0,0,0,0,0,0,0,0,null,null,"Utility",0,0,0,0,0,0,0,0,0,0,0,0,0,0,0,0,0,0,0,0,0,0,0,0,0,0,0,0,0,0,0,0,0,0,0,0,0,0,0,0,0,0,0,0,0,0,0,0,0,0,0,0,0,0,0,0,0,0,0,0,0,0,0,0,0,0,0,0,0,0,0,0,0,0,0,0,0,0,0,0,0,0,0,0,0,0,0,0,0,0,0,0,0,0,0,0,0,0,0,0,0]
["Other 2","Other 2",0,0,"Other 2",null,"Z2050",null,"Other One Time - Upfront Cost",null,0,0,0,0,{"$nulls":18},"Z2050",1,50,0,0,"",0,0,0,0,0,0,0,0,0,0,{"v":0,"d":"0.00%"},0,0,0,0,0,0,1,1,1,0,null,"Capital",0,0,0,0,0,0,0,0,0,0,0,0,0,0,0,0,0,0,0,0,0,0,0,0,0,0,0,0,0,0,0,0,0,0,0,0,0,0,0,0,0,0,0,0,0,0,0,0,0,0,0,0,0,0,0,0,0,0,0,0,0,0,0,0,0,0,0,0,0,0,0,0,0,0,0,0,0,0,0,0,0,0,0,0,0,0,0,0,0,0,0,0,0,0,0,0,0,0,0,0,0,"Maintenance",0,0,0,0,0,0,0,0,0,0,0,0,0,0,0,0,0,0,0,0,0,0,0,0,0,0,0,0,0,0,0,0,0,0,0,0,0,0,0,0,0,0,0,0,0,0,0,0,0,0,0,0,0,0,0,0,0,0,0,0,0,0,0,0,0,0,0,0,0,0,0,0,0,0,0,0,0,0,0,0,0,0,0,0,0,0,0,0,0,0,0,0,0,0,0,0,0,0,0,0,0,null,null,"Utility",0,0,0,0,0,0,0,0,0,0,0,0,0,0,0,0,0,0,0,0,0,0,0,0,0,0,0,0,0,0,0,0,0,0,0,0,0,0,0,0,0,0,0,0,0,0,0,0,0,0,0,0,0,0,0,0,0,0,0,0,0,0,0,0,0,0,0,0,0,0,0,0,0,0,0,0,0,0,0,0,0,0,0,0,0,0,0,0,0,0,0,0,0,0,0,0,0,0,0,0,0]
["Other 2","Other 2",0,0,"Other 2",null,"Z205099",0,0,"Other",0,0,0,0,{"$nulls":18},"Z205099",1,50,0,0,"",0,0,0,0,0,0,0,0,0,0,{"v":0,"d":"0.00%"},0,0,0,0,0,0,1,1,1,0,null,"Capital",0,0,0,0,0,0,0,0,0,0,0,0,0,0,0,0,0,0,0,0,0,0,0,0,0,0,0,0,0,0,0,0,0,0,0,0,0,0,0,0,0,0,0,0,0,0,0,0,0,0,0,0,0,0,0,0,0,0,0,0,0,0,0,0,0,0,0,0,0,0,0,0,0,0,0,0,0,0,0,0,0,0,0,0,0,0,0,0,0,0,0,0,0,0,0,0,0,0,0,0,0,"Maintenance",0,0,0,0,0,0,0,0,0,0,0,0,0,0,0,0,0,0,0,0,0,0,0,0,0,0,0,0,0,0,0,0,0,0,0,0,0,0,0,0,0,0,0,0,0,0,0,0,0,0,0,0,0,0,0,0,0,0,0,0,0,0,0,0,0,0,0,0,0,0,0,0,0,0,0,0,0,0,0,0,0,0,0,0,0,0,0,0,0,0,0,0,0,0,0,0,0,0,0,0,0,null,null,"Utility",0,0,0,0,0,0,0,0,0,0,0,0,0,0,0,0,0,0,0,0,0,0,0,0,0,0,0,0,0,0,0,0,0,0,0,0,0,0,0,0,0,0,0,0,0,0,0,0,0,0,0,0,0,0,0,0,0,0,0,0,0,0,0,0,0,0,0,0,0,0,0,0,0,0,0,0,0,0,0,0,0,0,0,0,0,0,0,0,0,0,0,0,0,0,0,0,0,0,0,0,0]
["Other 2","Other 2",0,0,"Other 2",null,"Z205098",0,0,"Other",0,0,0,0,{"$nulls":18},"Z205098",1,50,0,0,"",0,0,0,0,0,0,0,0,0,0,{"v":0,"d":"0.00%"},0,0,0,0,0,0,1,1,1,0,null,"Capital",0,0,0,0,0,0,0,0,0,0,0,0,0,0,0,0,0,0,0,0,0,0,0,0,0,0,0,0,0,0,0,0,0,0,0,0,0,0,0,0,0,0,0,0,0,0,0,0,0,0,0,0,0,0,0,0,0,0,0,0,0,0,0,0,0,0,0,0,0,0,0,0,0,0,0,0,0,0,0,0,0,0,0,0,0,0,0,0,0,0,0,0,0,0,0,0,0,0,0,0,0,"Maintenance",0,0,0,0,0,0,0,0,0,0,0,0,0,0,0,0,0,0,0,0,0,0,0,0,0,0,0,0,0,0,0,0,0,0,0,0,0,0,0,0,0,0,0,0,0,0,0,0,0,0,0,0,0,0,0,0,0,0,0,0,0,0,0,0,0,0,0,0,0,0,0,0,0,0,0,0,0,0,0,0,0,0,0,0,0,0,0,0,0,0,0,0,0,0,0,0,0,0,0,0,0,null,null,"Utility",0,0,0,0,0,0,0,0,0,0,0,0,0,0,0,0,0,0,0,0,0,0,0,0,0,0,0,0,0,0,0,0,0,0,0,0,0,0,0,0,0,0,0,0,0,0,0,0,0,0,0,0,0,0,0,0,0,0,0,0,0,0,0,0,0,0,0,0,0,0,0,0,0,0,0,0,0,0,0,0,0,0,0,0,0,0,0,0,0,0,0,0,0,0,0,0,0,0,0,0,0]
["Other 2","Other 2",0,0,"Other 2",null,"Z205097",0,0,"Other",0,0,0,0,{"$nulls":18},"Z205097",1,50,0,0,"",0,0,0,0,0,0,0,0,0,0,{"v":0,"d":"0.00%"},0,0,0,0,0,0,1,1,1,0,null,"Capital",0,0,0,0,0,0,0,0,0,0,0,0,0,0,0,0,0,0,0,0,0,0,0,0,0,0,0,0,0,0,0,0,0,0,0,0,0,0,0,0,0,0,0,0,0,0,0,0,0,0,0,0,0,0,0,0,0,0,0,0,0,0,0,0,0,0,0,0,0,0,0,0,0,0,0,0,0,0,0,0,0,0,0,0,0,0,0,0,0,0,0,0,0,0,0,0,0,0,0,0,0,"Maintenance",0,0,0,0,0,0,0,0,0,0,0,0,0,0,0,0,0,0,0,0,0,0,0,0,0,0,0,0,0,0,0,0,0,0,0,0,0,0,0,0,0,0,0,0,0,0,0,0,0,0,0,0,0,0,0,0,0,0,0,0,0,0,0,0,0,0,0,0,0,0,0,0,0,0,0,0,0,0,0,0,0,0,0,0,0,0,0,0,0,0,0,0,0,0,0,0,0,0,0,0,0,null,null,"Utility",0,0,0,0,0,0,0,0,0,0,0,0,0,0,0,0,0,0,0,0,0,0,0,0,0,0,0,0,0,0,0,0,0,0,0,0,0,0,0,0,0,0,0,0,0,0,0,0,0,0,0,0,0,0,0,0,0,0,0,0,0,0,0,0,0,0,0,0,0,0,0,0,0,0,0,0,0,0,0,0,0,0,0,0,0,0,0,0,0,0,0,0,0,0,0,0,0,0,0,0,0]
["Other 2","Other 2",0,0,"Other 2",null,"Z205096",0,0,"Other",0,0,0,0,{"$nulls":18},"Z205096",1,50,0,0,"",0,0,0,0,0,0,0,0,0,0,{"v":0,"d":"0.00%"},0,0,0,0,0,0,1,1,1,0,null,"Capital",0,0,0,0,0,0,0,0,0,0,0,0,0,0,0,0,0,0,0,0,0,0,0,0,0,0,0,0,0,0,0,0,0,0,0,0,0,0,0,0,0,0,0,0,0,0,0,0,0,0,0,0,0,0,0,0,0,0,0,0,0,0,0,0,0,0,0,0,0,0,0,0,0,0,0,0,0,0,0,0,0,0,0,0,0,0,0,0,0,0,0,0,0,0,0,0,0,0,0,0,0,"Maintenance",0,0,0,0,0,0,0,0,0,0,0,0,0,0,0,0,0,0,0,0,0,0,0,0,0,0,0,0,0,0,0,0,0,0,0,0,0,0,0,0,0,0,0,0,0,0,0,0,0,0,0,0,0,0,0,0,0,0,0,0,0,0,0,0,0,0,0,0,0,0,0,0,0,0,0,0,0,0,0,0,0,0,0,0,0,0,0,0,0,0,0,0,0,0,0,0,0,0,0,0,0,null,null,"Utility",0,0,0,0,0,0,0,0,0,0,0,0,0,0,0,0,0,0,0,0,0,0,0,0,0,0,0,0,0,0,0,0,0,0,0,0,0,0,0,0,0,0,0,0,0,0,0,0,0,0,0,0,0,0,0,0,0,0,0,0,0,0,0,0,0,0,0,0,0,0,0,0,0,0,0,0,0,0,0,0,0,0,0,0,0,0,0,0,0,0,0,0,0,0,0,0,0,0,0,0,0]
["Other 2","Other 2",0,0,"Other 2",null,"Z205095",0,0,"Other",0,0,0,0,{"$nulls":18},"Z205095",1,50,0,0,"",0,0,0,0,0,0,0,0,0,0,{"v":0,"d":"0.00%"},0,0,0,0,0,0,1,1,1,0,null,"Capital",0,0,0,0,0,0,0,0,0,0,0,0,0,0,0,0,0,0,0,0,0,0,0,0,0,0,0,0,0,0,0,0,0,0,0,0,0,0,0,0,0,0,0,0,0,0,0,0,0,0,0,0,0,0,0,0,0,0,0,0,0,0,0,0,0,0,0,0,0,0,0,0,0,0,0,0,0,0,0,0,0,0,0,0,0,0,0,0,0,0,0,0,0,0,0,0,0,0,0,0,0,"Maintenance",0,0,0,0,0,0,0,0,0,0,0,0,0,0,0,0,0,0,0,0,0,0,0,0,0,0,0,0,0,0,0,0,0,0,0,0,0,0,0,0,0,0,0,0,0,0,0,0,0,0,0,0,0,0,0,0,0,0,0,0,0,0,0,0,0,0,0,0,0,0,0,0,0,0,0,0,0,0,0,0,0,0,0,0,0,0,0,0,0,0,0,0,0,0,0,0,0,0,0,0,0,null,null,"Utility",0,0,0,0,0,0,0,0,0,0,0,0,0,0,0,0,0,0,0,0,0,0,0,0,0,0,0,0,0,0,0,0,0,0,0,0,0,0,0,0,0,0,0,0,0,0,0,0,0,0,0,0,0,0,0,0,0,0,0,0,0,0,0,0,0,0,0,0,0,0,0,0,0,0,0,0,0,0,0,0,0,0,0,0,0,0,0,0,0,0,0,0,0,0,0,0,0,0,0,0,0]
["Other 2","Other 2",0,0,"Other 2",null,"Z205094",0,0,"Other",0,0,0,0,{"$nulls":18},"Z205094",1,50,0,0,"",0,0,0,0,0,0,0,0,0,0,{"v":0,"d":"0.00%"},0,0,0,0,0,0,1,1,1,0,null,"Capital",0,0,0,0,0,0,0,0,0,0,0,0,0,0,0,0,0,0,0,0,0,0,0,0,0,0,0,0,0,0,0,0,0,0,0,0,0,0,0,0,0,0,0,0,0,0,0,0,0,0,0,0,0,0,0,0,0,0,0,0,0,0,0,0,0,0,0,0,0,0,0,0,0,0,0,0,0,0,0,0,0,0,0,0,0,0,0,0,0,0,0,0,0,0,0,0,0,0,0,0,0,"Maintenance",0,0,0,0,0,0,0,0,0,0,0,0,0,0,0,0,0,0,0,0,0,0,0,0,0,0,0,0,0,0,0,0,0,0,0,0,0,0,0,0,0,0,0,0,0,0,0,0,0,0,0,0,0,0,0,0,0,0,0,0,0,0,0,0,0,0,0,0,0,0,0,0,0,0,0,0,0,0,0,0,0,0,0,0,0,0,0,0,0,0,0,0,0,0,0,0,0,0,0,0,0,null,null,"Utility",0,0,0,0,0,0,0,0,0,0,0,0,0,0,0,0,0,0,0,0,0,0,0,0,0,0,0,0,0,0,0,0,0,0,0,0,0,0,0,0,0,0,0,0,0,0,0,0,0,0,0,0,0,0,0,0,0,0,0,0,0,0,0,0,0,0,0,0,0,0,0,0,0,0,0,0,0,0,0,0,0,0,0,0,0,0,0,0,0,0,0,0,0,0,0,0,0,0,0,0,0]
["Other 2","Other 2",0,0,"Other 2",null,"Z205093",null,null,"Other",0,0,0,0,{"$nulls":18},"Z205093",1,50,0,0,"",0,0,0,0,0,0,0,0,0,0,{"v":0,"d":"0.00%"},0,0,0,0,0,0,1,1,1,0,null,"Capital",0,0,0,0,0,0,0,0,0,0,0,0,0,0,0,0,0,0,0,0,0,0,0,0,0,0,0,0,0,0,0,0,0,0,0,0,0,0,0,0,0,0,0,0,0,0,0,0,0,0,0,0,0,0,0,0,0,0,0,0,0,0,0,0,0,0,0,0,0,0,0,0,0,0,0,0,0,0,0,0,0,0,0,0,0,0,0,0,0,0,0,0,0,0,0,0,0,0,0,0,0,"Maintenance",0,0,0,0,0,0,0,0,0,0,0,0,0,0,0,0,0,0,0,0,0,0,0,0,0,0,0,0,0,0,0,0,0,0,0,0,0,0,0,0,0,0,0,0,0,0,0,0,0,0,0,0,0,0,0,0,0,0,0,0,0,0,0,0,0,0,0,0,0,0,0,0,0,0,0,0,0,0,0,0,0,0,0,0,0,0,0,0,0,0,0,0,0,0,0,0,0,0,0,0,0,null,null,"Utility",0,0,0,0,0,0,0,0,0,0,0,0,0,0,0,0,0,0,0,0,0,0,0,0,0,0,0,0,0,0,0,0,0,0,0,0,0,0,0,0,0,0,0,0,0,0,0,0,0,0,0,0,0,0,0,0,0,0,0,0,0,0,0,0,0,0,0,0,0,0,0,0,0,0,0,0,0,0,0,0,0,0,0,0,0,0,0,0,0,0,0,0,0,0,0,0,0,0,0,0,0]
["Other 2","Other 2",0,0,"Other 2",null,"Z205092",null,null,"Other",0,0,0,0,{"$nulls":18},"Z205092",1,50,0,0,"",0,0,0,0,0,0,0,0,0,0,{"v":0,"d":"0.00%"},0,0,0,0,0,0,1,1,1,0,null,"Capital",0,0,0,0,0,0,0,0,0,0,0,0,0,0,0,0,0,0,0,0,0,0,0,0,0,0,0,0,0,0,0,0,0,0,0,0,0,0,0,0,0,0,0,0,0,0,0,0,0,0,0,0,0,0,0,0,0,0,0,0,0,0,0,0,0,0,0,0,0,0,0,0,0,0,0,0,0,0,0,0,0,0,0,0,0,0,0,0,0,0,0,0,0,0,0,0,0,0,0,0,0,"Maintenance",0,0,0,0,0,0,0,0,0,0,0,0,0,0,0,0,0,0,0,0,0,0,0,0,0,0,0,0,0,0,0,0,0,0,0,0,0,0,0,0,0,0,0,0,0,0,0,0,0,0,0,0,0,0,0,0,0,0,0,0,0,0,0,0,0,0,0,0,0,0,0,0,0,0,0,0,0,0,0,0,0,0,0,0,0,0,0,0,0,0,0,0,0,0,0,0,0,0,0,0,0,null,null,"Utility",0,0,0,0,0,0,0,0,0,0,0,0,0,0,0,0,0,0,0,0,0,0,0,0,0,0,0,0,0,0,0,0,0,0,0,0,0,0,0,0,0,0,0,0,0,0,0,0,0,0,0,0,0,0,0,0,0,0,0,0,0,0,0,0,0,0,0,0,0,0,0,0,0,0,0,0,0,0,0,0,0,0,0,0,0,0,0,0,0,0,0,0,0,0,0,0,0,0,0,0,0]
["Other 2","Other 2",0,0,"Other 2",null,"Z205091",null,null,"Other",0,0,0,0,{"$nulls":18},"Z205091",1,50,0,0,"",0,0,0,0,0,0,0,0,0,0,{"v":0,"d":"0.00%"},0,0,0,0,0,0,1,1,1,0,null,"Capital",0,0,0,0,0,0,0,0,0,0,0,0,0,0,0,0,0,0,0,0,0,0,0,0,0,0,0,0,0,0,0,0,0,0,0,0,0,0,0,0,0,0,0,0,0,0,0,0,0,0,0,0,0,0,0,0,0,0,0,0,0,0,0,0,0,0,0,0,0,0,0,0,0,0,0,0,0,0,0,0,0,0,0,0,0,0,0,0,0,0,0,0,0,0,0,0,0,0,0,0,0,"Maintenance",0,0,0,0,0,0,0,0,0,0,0,0,0,0,0,0,0,0,0,0,0,0,0,0,0,0,0,0,0,0,0,0,0,0,0,0,0,0,0,0,0,0,0,0,0,0,0,0,0,0,0,0,0,0,0,0,0,0,0,0,0,0,0,0,0,0,0,0,0,0,0,0,0,0,0,0,0,0,0,0,0,0,0,0,0,0,0,0,0,0,0,0,0,0,0,0,0,0,0,0,0,null,null,"Utility",0,0,0,0,0,0,0,0,0,0,0,0,0,0,0,0,0,0,0,0,0,0,0,0,0,0,0,0,0,0,0,0,0,0,0,0,0,0,0,0,0,0,0,0,0,0,0,0,0,0,0,0,0,0,0,0,0,0,0,0,0,0,0,0,0,0,0,0,0,0,0,0,0,0,0,0,0,0,0,0,0,0,0,0,0,0,0,0,0,0,0,0,0,0,0,0,0,0,0,0,0]
[2,2,0,0,2,null,"Z30","Re-Occurring Annual Cost (Track Inflation)",0,0,0,0,0,0,{"$nulls":18},"Z30",1,1,0,0,"",0,0,0,0,0,0,0,0,0,0,{"v":0,"d":"0.00%"},0,0,0,0,0,0,50,50,50,0,null,"Capital",0,0,0,0,0,0,0,0,0,0,0,0,0,0,0,0,0,0,0,0,0,0,0,0,0,0,0,0,0,0,0,0,0,0,0,0,0,0,0,0,0,0,0,0,0,0,0,0,0,0,0,0,0,0,0,0,0,0,0,0,0,0,0,0,0,0,0,0,0,0,0,0,0,0,0,0,0,0,0,0,0,0,0,0,0,0,0,0,0,0,0,0,0,0,0,0,0,0,0,0,0,"Maintenance",0,0,0,0,0,0,0,0,0,0,0,0,0,0,0,0,0,0,0,0,0,0,0,0,0,0,0,0,0,0,0,0,0,0,0,0,0,0,0,0,0,0,0,0,0,0,0,0,0,0,0,0,0,0,0,0,0,0,0,0,0,0,0,0,0,0,0,0,0,0,0,0,0,0,0,0,0,0,0,0,0,0,0,0,0,0,0,0,0,0,0,0,0,0,0,0,0,0,0,0,0,null,null,"Utility",0,0,0,0,0,0,0,0,0,0,0,0,0,0,0,0,0,0,0,0,0,0,0,0,0,0,0,0,0,0,0,0,0,0,0,0,0,0,0,0,0,0,0,0,0,0,0,0,0,0,0,0,0,0,0,0,0,0,0,0,0,0,0,0,0,0,0,0,0,0,0,0,0,0,0,0,0,0,0,0,0,0,0,0,0,0,0,0,0,0,0,0,0,0,0,0,0,0,0,0,0]
[3,3,0,0,3,null,"Z3010",null,"Other Re-Occurring Annual Cost",null,0,0,0,0,{"$nulls":18},"Z3010",1,1,0,0,"",0,0,0,0,0,0,0,0,0,0,{"v":0,"d":"0.00%"},0,0,0,0,0,0,50,50,50,0,null,"Capital",0,0,0,0,0,0,0,0,0,0,0,0,0,0,0,0,0,0,0,0,0,0,0,0,0,0,0,0,0,0,0,0,0,0,0,0,0,0,0,0,0,0,0,0,0,0,0,0,0,0,0,0,0,0,0,0,0,0,0,0,0,0,0,0,0,0,0,0,0,0,0,0,0,0,0,0,0,0,0,0,0,0,0,0,0,0,0,0,0,0,0,0,0,0,0,0,0,0,0,0,0,"Maintenance",0,0,0,0,0,0,0,0,0,0,0,0,0,0,0,0,0,0,0,0,0,0,0,0,0,0,0,0,0,0,0,0,0,0,0,0,0,0,0,0,0,0,0,0,0,0,0,0,0,0,0,0,0,0,0,0,0,0,0,0,0,0,0,0,0,0,0,0,0,0,0,0,0,0,0,0,0,0,0,0,0,0,0,0,0,0,0,0,0,0,0,0,0,0,0,0,0,0,0,0,0,null,null,"Utility",0,0,0,0,0,0,0,0,0,0,0,0,0,0,0,0,0,0,0,0,0,0,0,0,0,0,0,0,0,0,0,0,0,0,0,0,0,0,0,0,0,0,0,0,0,0,0,0,0,0,0,0,0,0,0,0,0,0,0,0,0,0,0,0,0,0,0,0,0,0,0,0,0,0,0,0,0,0,0,0,0,0,0,0,0,0,0,0,0,0,0,0,0,0,0,0,0,0,0,0,0]
[3,3,0,0,3,null,"Z3020",0,"Other Re-Occurring Annual Cost",0,0,0,0,0,{"$nulls":18},"Z3020",1,1,0,0,"",0,0,0,0,0,0,0,0,0,0,{"v":0,"d":"0.00%"},0,0,0,0,0,0,50,50,50,0,null,"Capital",0,0,0,0,0,0,0,0,0,0,0,0,0,0,0,0,0,0,0,0,0,0,0,0,0,0,0,0,0,0,0,0,0,0,0,0,0,0,0,0,0,0,0,0,0,0,0,0,0,0,0,0,0,0,0,0,0,0,0,0,0,0,0,0,0,0,0,0,0,0,0,0,0,0,0,0,0,0,0,0,0,0,0,0,0,0,0,0,0,0,0,0,0,0,0,0,0,0,0,0,0,"Maintenance",0,0,0,0,0,0,0,0,0,0,0,0,0,0,0,0,0,0,0,0,0,0,0,0,0,0,0,0,0,0,0,0,0,0,0,0,0,0,0,0,0,0,0,0,0,0,0,0,0,0,0,0,0,0,0,0,0,0,0,0,0,0,0,0,0,0,0,0,0,0,0,0,0,0,0,0,0,0,0,0,0,0,0,0,0,0,0,0,0,0,0,0,0,0,0,0,0,0,0,0,0,null,null,"Utility",0,0,0,0,0,0,0,0,0,0,0,0,0,0,0,0,0,0,0,0,0,0,0,0,0,0,0,0,0,0,0,0,0,0,0,0,0,0,0,0,0,0,0,0,0,0,0,0,0,0,0,0,0,0,0,0,0,0,0,0,0,0,0,0,0,0,0,0,0,0,0,0,0,0,0,0,0,0,0,0,0,0,0,0,0,0,0,0,0,0,0,0,0,0,0,0,0,0,0,0,0]
[1,2,0,0,2,null,"C.E.","Custom Entries",null,null,0,0,0,0]
[0,"Other 2",0,0,"Other 2",null,"Custom 1",null,"Custom 1",null,0,0,0,0]
[0,"Other 2",0,0,"Other 2",null,"Custom 2 ",null,"Custom 2 ",null,0,0,0,0]
[0,"Other 2",0,0,"Other 2",null,"Custom 3",null,"Custom 3",null,0,0,0,0]
[0,"Other 2",0,0,"Other 2",null,"Custom 4",null,"Custom 4",null,0,0,0,0]
[0,"Other 2",0,0,"Other 2",null,"Custom 5",null,"Custom 5",null,0,0,0,0]
[0]

{"sheet":"Fuel Escalation","index":4,"n_rows":63,"n_cols":111,"rows_kept":63,"merged":[[0,29,0,34],[0,35,0,38],[1,29,1,30],[1,31,1,32],[1,33,1,34],[1,35,1,36],[2,29,2,30],[2,31,2,32],[2,33,2,34],[2,35,2,36],[3,29,3,30],[3,31,3,32],[3,33,3,34],[3,35,3,36],[4,29,4,30],[4,31,4,32],[4,33,4,34],[4,35,4,36],[5,29,5,30],[5,31,5,32],[5,33,5,34],[5,35,5,36],[6,29,6,30],[6,31,6,32],[6,33,6,34],[6,35,6,36],[7,29,7,30],[7,31,7,32],[7,33,7,34],[7,35,7,36],[8,29,8,30],[8,31,8,32],[8,33,8,34],[8,35,8,36],[9,29,9,30],[9,31,9,32],[9,33,9,34],[9,35,9,36],[10,29,10,30],[10,31,10,32],[10,33,10,34],[10,35,10,36],[11,29,11,30],[11,31,11,32],[11,33,11,34],[11,35,11,36]],"read":"bin_skipped_in_rows","flags":["formulas_cached_only","records_skipped"],"rows_in_doubt":{"n":0,"rows":[]},"rows_in_doubt_other":36}
[false,null,null,"Office of Financial Management",{"$nulls":25},"Projecting Future Beyond NIST Data (Linear Default)",{"$nulls":5},"       Switch to Exponential Extrapolation"]
[0,null,null,"Olympia, Washington - Version: 2015-B",{"$nulls":25},"Period",null,"Linear Last 5 Years",null,"5 Year % Growth"]
[{"$nulls":3},"Evaluation Life Cycle Cost Analysis Tool",{"$nulls":25},"Electricity",null,{"v":0,"d":"0.000"},null,{"v":0,"d":"0.00%"}]
[{"$nulls":3},"Fuel Escalation Page",{"$nulls":25},"Distillate Oil",null,{"v":0.014000000000000012,"d":"0.014"},null,{"v":0.017699115044247805,"d":"1.77%"}]
[{"$nulls":29},"Residual Oil",null,{"v":0.02400000000000002,"d":"0.024"},null,{"v":0.024793388429752088,"d":"2.48%"}]
[{"$nulls":3},"Input Method","OFM  ","User  ",{"$nulls":23},"Natural Gas",null,{"v":0.018000000000000016,"d":"0.018"},null,{"v":0.014765100671140952,"d":"1.48%"}]
[{"$nulls":3},"",null,null,"Unlocked Cells for Notes and Calculation",{"$nulls":22},"Coal",null,{"v":0.008000000000000007,"d":"0.008"},null,{"v":0.008130081300813014,"d":"0.81%"}]
[{"$nulls":29},"LPG",null,{"v":0.010000000000000009,"d":"0.010"},null,{"v":0.009836065573770501,"d":"0.98%"}]
[{"$nulls":29},"Gasoline",null,{"v":0.01200000000000001,"d":"0.012"},null,{"v":0.013675213675213687,"d":"1.37%"}]
[2,{"$nulls":28},"Water",null,{"v":0,"d":"0.000"},null,{"v":0,"d":"0.00%"}]
[{"$nulls":29},"Biomass",null,{"v":0,"d":"0.000"},null,{"v":0,"d":"0.00%"}]
[{"$nulls":4},"VersionYr",2015,{"$nulls":23},"District Heat",null,{"v":0.018000000000000016,"d":"0.018"},null,{"v":0.014765100671140952,"d":"1.48%"}]
[{"$nulls":3},"OFM Input","Version #","B",null,"Annual Supplement to NIST Handbook 135 -Table Ca-4 Commercial Projected Fuel Price Indicies (excluding general inflation), LPG from Residential Section, Gasoline from Transportation Section, Water Escalation Not From NIST, Beyond 30 years projected based on NIST trends"]
[{"$nulls":3},"$ Escalation",2014,2015,2016,2017,2018,2019,2020,2021,2022,2023,2024,2025,2026,2027,2028,2029,2030,2031,2032,2033,2034,2035,2036,2037,2038,2039,2040,2041,2042,2043,2044,2045,2046,2047,2048,2049,2050,2051,2052,2053,2054,2055,2056,2057,2058,2059,2060,2061,2062,2063,2064,2065,2066,2067,2068,2069,2070,2071,2072,2073,2074,2075,2076,2077,2078,2079,2080,2081,2082,2083,2084,2085,2086,2087,2088,2089,2090,2091,2092,2093,2094,2095,2096,2097,2098,2099,2100,2101,2102,2103,2104,2105,2106,2107,2108,2109,2110,2111,2112,2113,2114,2115,2116,2117,2118,2119,"Type"]
[{"$nulls":3},"Electricity",{"v":1,"d":"1.00"},{"v":1,"d":"1.00"},0.99,0.98,0.98,0.97,0.96,0.95,0.95,0.94,0.94,0.94,0.94,0.94,0.94,0.94,0.94,0.95,0.96,0.96,0.97,0.97,0.99,0.99,{"v":1,"d":"1.00"},{"v":1,"d":"1.00"},{"v":1,"d":"1.00"},{"v":1,"d":"1.00"},{"v":1,"d":"1.00"},{"v":1,"d":"1.00"},{"v":1,"d":"1.00"},{"v":1,"d":"1.00"},{"v":1,"d":"1.00"},{"v":1,"d":"1.00"},{"v":1,"d":"1.00"},{"v":1,"d":"1.00"},{"v":1,"d":"1.00"},{"v":1,"d":"1.00"},{"v":1,"d":"1.00"},{"v":1,"d":"1.00"},{"v":1,"d":"1.00"},{"v":1,"d":"1.00"},{"v":1,"d":"1.00"},{"v":1,"d":"1.00"},{"v":1,"d":"1.00"},{"v":1,"d":"1.00"},{"v":1,"d":"1.00"},{"v":1,"d":"1.00"},{"v":1,"d":"1.00"},{"v":1,"d":"1.00"},{"v":1,"d":"1.00"},{"v":1,"d":"1.00"},{"v":1,"d":"1.00"},{"v":1,"d":"1.00"},{"v":1,"d":"1.00"},{"v":1,"d":"1.00"},{"v":1,"d":"1.00"},{"v":1,"d":"1.00"},{"v":1,"d":"1.00"},{"v":1,"d":"1.00"},{"v":1,"d":"1.00"},{"v":1,"d":"1.00"},{"v":1,"d":"1.00"},{"v":1,"d":"1.00"},{"v":1,"d":"1.00"},{"v":1,"d":"1.00"},{"v":1,"d":"1.00"},{"v":1,"d":"1.00"},{"v":1,"d":"1.00"},{"v":1,"d":"1.00"},{"v":1,"d":"1.00"},{"v":1,"d":"1.00"},{"v":1,"d":"1.00"},{"v":1,"d":"1.00"},{"v":1,"d":"1.00"},{"v":1,"d":"1.00"},{"v":1,"d":"1.00"},{"v":1,"d":"1.00"},{"v":1,"d":"1.00"},{"v":1,"d":"1.00"},{"v":1,"d":"1.00"},{"v":1,"d":"1.00"},{"v":1,"d":"1.00"},{"v":1,"d":"1.00"},{"v":1,"d":"1.00"},{"v":1,"d":"1.00"},{"v":1,"d":"1.00"},{"v":1,"d":"1.00"},{"v":1,"d":"1.00"},{"v":1,"d":"1.00"},{"v":1,"d":"1.00"},{"v":1,"d":"1.00"},{"v":1,"d":"1.00"},{"v":1,"d":"1.00"},{"v":1,"d":"1.00"},{"v":1,"d":"1.00"},{"v":1,"d":"1.00"},{"v":1,"d":"1.00"},{"v":1,"d":"1.00"},{"v":1,"d":"1.00"},{"v":1,"d":"1.00"},{"v":1,"d":"1.00"},{"v":1,"d":"1.00"},{"v":1,"d":"1.00"},{"v":1,"d":"1.00"},{"v":1,"d":"1.00"},"Electricity"]
[{"$nulls":3},"Distillate Oil",{"v":1,"d":"1.00"},0.83,0.77,0.77,0.77,0.79,0.81,0.83,0.85,0.86,0.88,{"v":0.9,"d":"0.90"},0.91,0.93,0.94,0.95,0.96,0.98,0.99,{"v":1,"d":"1.00"},1.05,1.07,1.09,{"v":1.1,"d":"1.10"},1.12,1.13,1.16,1.18,1.19,1.21,1.23,{"v":1.244,"d":"1.24"},{"v":1.258,"d":"1.26"},{"v":1.272,"d":"1.27"},{"v":1.286,"d":"1.29"},{"v":1.3,"d":"1.30"},{"v":1.314,"d":"1.31"},{"v":1.328,"d":"1.33"},{"v":1.342,"d":"1.34"},{"v":1.356,"d":"1.36"},1.37,{"v":1.3840000000000001,"d":"1.38"},{"v":1.3980000000000001,"d":"1.40"},{"v":1.4120000000000001,"d":"1.41"},{"v":1.4260000000000002,"d":"1.43"},{"v":1.4400000000000002,"d":"1.44"},{"v":1.4540000000000002,"d":"1.45"},{"v":1.4680000000000002,"d":"1.47"},{"v":1.4820000000000002,"d":"1.48"},{"v":1.4960000000000002,"d":"1.50"},{"v":1.5100000000000002,"d":"1.51"},{"v":1.5240000000000002,"d":"1.52"},{"v":1.5380000000000003,"d":"1.54"},{"v":1.5520000000000003,"d":"1.55"},{"v":1.5660000000000003,"d":"1.57"},{"v":1.5800000000000003,"d":"1.58"},{"v":1.5940000000000003,"d":"1.59"},{"v":1.6080000000000003,"d":"1.61"},{"v":1.6220000000000003,"d":"1.62"},{"v":1.6360000000000003,"d":"1.64"},{"v":1.6500000000000004,"d":"1.65"},{"v":1.6640000000000004,"d":"1.66"},{"v":1.6780000000000004,"d":"1.68"},{"v":1.6920000000000004,"d":"1.69"},{"v":1.7060000000000004,"d":"1.71"},{"v":1.7200000000000004,"d":"1.72"},{"v":1.7340000000000004,"d":"1.73"},{"v":1.7480000000000004,"d":"1.75"},{"v":1.7620000000000005,"d":"1.76"},{"v":1.7760000000000005,"d":"1.78"},{"v":1.7900000000000005,"d":"1.79"},{"v":1.8040000000000005,"d":"1.80"},{"v":1.8180000000000005,"d":"1.82"},{"v":1.8320000000000005,"d":"1.83"},{"v":1.8460000000000005,"d":"1.85"},{"v":1.8600000000000005,"d":"1.86"},{"v":1.8740000000000006,"d":"1.87"},{"v":1.8880000000000006,"d":"1.89"},{"v":1.9020000000000006,"d":"1.90"},{"v":1.9160000000000006,"d":"1.92"},{"v":1.9300000000000006,"d":"1.93"},{"v":1.9440000000000006,"d":"1.94"},{"v":1.9580000000000006,"d":"1.96"},{"v":1.9720000000000006,"d":"1.97"},{"v":1.9860000000000007,"d":"1.99"},{"v":2.000000000000001,"d":"2.00"},{"v":2.014000000000001,"d":"2.01"},{"v":2.0280000000000014,"d":"2.03"},{"v":2.0420000000000016,"d":"2.04"},{"v":2.056000000000002,"d":"2.06"},{"v":2.070000000000002,"d":"2.07"},{"v":2.0840000000000023,"d":"2.08"},{"v":2.0980000000000025,"d":"2.10"},{"v":2.1120000000000028,"d":"2.11"},{"v":2.126000000000003,"d":"2.13"},{"v":2.1400000000000032,"d":"2.14"},{"v":2.1540000000000035,"d":"2.15"},{"v":2.1680000000000037,"d":"2.17"},{"v":2.182000000000004,"d":"2.18"},{"v":2.196000000000004,"d":"2.20"},{"v":2.2100000000000044,"d":"2.21"},{"v":2.2240000000000046,"d":"2.22"},{"v":2.238000000000005,"d":"2.24"},{"v":2.252000000000005,"d":"2.25"},{"v":2.2660000000000053,"d":"2.27"},{"v":2.2800000000000056,"d":"2.28"},"Distillate Oil"]
[{"$nulls":3},"Residual Oil",{"v":1,"d":"1.00"},0.88,0.82,0.81,0.81,0.82,0.84,0.86,0.89,0.91,0.93,0.95,0.97,0.99,1.01,1.03,1.05,1.06,1.08,{"v":1.1,"d":"1.10"},1.12,1.14,1.16,1.18,1.19,1.21,1.24,1.27,{"v":1.3,"d":"1.30"},1.33,1.36,{"v":1.3840000000000001,"d":"1.38"},{"v":1.4080000000000001,"d":"1.41"},{"v":1.4320000000000002,"d":"1.43"},{"v":1.4560000000000002,"d":"1.46"},{"v":1.4800000000000002,"d":"1.48"},{"v":1.5040000000000002,"d":"1.50"},{"v":1.5280000000000002,"d":"1.53"},{"v":1.5520000000000003,"d":"1.55"},{"v":1.5760000000000003,"d":"1.58"},{"v":1.6000000000000003,"d":"1.60"},{"v":1.6240000000000003,"d":"1.62"},{"v":1.6480000000000004,"d":"1.65"},{"v":1.6720000000000004,"d":"1.67"},{"v":1.6960000000000004,"d":"1.70"},{"v":1.7200000000000004,"d":"1.72"},{"v":1.7440000000000004,"d":"1.74"},{"v":1.7680000000000005,"d":"1.77"},{"v":1.7920000000000005,"d":"1.79"},{"v":1.8160000000000005,"d":"1.82"},{"v":1.8400000000000005,"d":"1.84"},{"v":1.8640000000000005,"d":"1.86"},{"v":1.8880000000000006,"d":"1.89"},{"v":1.9120000000000006,"d":"1.91"},{"v":1.9360000000000006,"d":"1.94"},{"v":1.9600000000000006,"d":"1.96"},{"v":1.9840000000000007,"d":"1.98"},{"v":2.008000000000001,"d":"2.01"},{"v":2.032000000000001,"d":"2.03"},{"v":2.056000000000001,"d":"2.06"},{"v":2.080000000000001,"d":"2.08"},{"v":2.104000000000001,"d":"2.10"},{"v":2.128000000000001,"d":"2.13"},{"v":2.152000000000001,"d":"2.15"},{"v":2.176000000000001,"d":"2.18"},{"v":2.200000000000001,"d":"2.20"},{"v":2.224000000000001,"d":"2.22"},{"v":2.248000000000001,"d":"2.25"},{"v":2.272000000000001,"d":"2.27"},{"v":2.296000000000001,"d":"2.30"},{"v":2.320000000000001,"d":"2.32"},{"v":2.344000000000001,"d":"2.34"},{"v":2.368000000000001,"d":"2.37"},{"v":2.3920000000000012,"d":"2.39"},{"v":2.4160000000000013,"d":"2.42"},{"v":2.4400000000000013,"d":"2.44"},{"v":2.4640000000000013,"d":"2.46"},{"v":2.4880000000000013,"d":"2.49"},{"v":2.5120000000000013,"d":"2.51"},{"v":2.5360000000000014,"d":"2.54"},{"v":2.5600000000000014,"d":"2.56"},{"v":2.5840000000000014,"d":"2.58"},{"v":2.6080000000000014,"d":"2.61"},{"v":2.6320000000000014,"d":"2.63"},{"v":2.6560000000000015,"d":"2.66"},{"v":2.6800000000000015,"d":"2.68"},{"v":2.7040000000000015,"d":"2.70"},{"v":2.7280000000000015,"d":"2.73"},{"v":2.7520000000000016,"d":"2.75"},{"v":2.7760000000000016,"d":"2.78"},{"v":2.8000000000000016,"d":"2.80"},{"v":2.8240000000000016,"d":"2.82"},{"v":2.8480000000000016,"d":"2.85"},{"v":2.8720000000000017,"d":"2.87"},{"v":2.8960000000000017,"d":"2.90"},{"v":2.9200000000000017,"d":"2.92"},{"v":2.9440000000000017,"d":"2.94"},{"v":2.9680000000000017,"d":"2.97"},{"v":2.9920000000000018,"d":"2.99"},{"v":3.016000000000002,"d":"3.02"},{"v":3.040000000000002,"d":"3.04"},{"v":3.064000000000002,"d":"3.06"},{"v":3.088000000000002,"d":"3.09"},{"v":3.112000000000002,"d":"3.11"},{"v":3.136000000000002,"d":"3.14"},{"v":3.160000000000002,"d":"3.16"},"Residual Oil"]
[{"$nulls":3},"Natural Gas",{"v":1,"d":"1.00"},1.01,0.97,0.99,1.04,1.08,1.08,1.09,{"v":1.1,"d":"1.10"},1.12,1.14,1.14,1.14,1.14,1.15,1.17,{"v":1.2,"d":"1.20"},1.22,1.24,1.27,1.34,1.39,1.44,1.47,1.47,1.49,1.51,1.53,1.56,1.58,{"v":1.6,"d":"1.60"},{"v":1.618,"d":"1.62"},{"v":1.6360000000000001,"d":"1.64"},{"v":1.6540000000000001,"d":"1.65"},{"v":1.6720000000000002,"d":"1.67"},{"v":1.6900000000000002,"d":"1.69"},{"v":1.7080000000000002,"d":"1.71"},{"v":1.7260000000000002,"d":"1.73"},{"v":1.7440000000000002,"d":"1.74"},{"v":1.7620000000000002,"d":"1.76"},{"v":1.7800000000000002,"d":"1.78"},{"v":1.7980000000000003,"d":"1.80"},{"v":1.8160000000000003,"d":"1.82"},{"v":1.8340000000000003,"d":"1.83"},{"v":1.8520000000000003,"d":"1.85"},{"v":1.8700000000000003,"d":"1.87"},{"v":1.8880000000000003,"d":"1.89"},{"v":1.9060000000000004,"d":"1.91"},{"v":1.9240000000000004,"d":"1.92"},{"v":1.9420000000000004,"d":"1.94"},{"v":1.9600000000000004,"d":"1.96"},{"v":1.9780000000000004,"d":"1.98"},{"v":1.9960000000000004,"d":"2.00"},{"v":2.0140000000000002,"d":"2.01"},{"v":2.032,"d":"2.03"},2.05,{"v":2.0679999999999996,"d":"2.07"},{"v":2.0859999999999994,"d":"2.09"},{"v":2.103999999999999,"d":"2.10"},{"v":2.121999999999999,"d":"2.12"},{"v":2.139999999999999,"d":"2.14"},{"v":2.1579999999999986,"d":"2.16"},{"v":2.1759999999999984,"d":"2.18"},{"v":2.193999999999998,"d":"2.19"},{"v":2.211999999999998,"d":"2.21"},{"v":2.2299999999999978,"d":"2.23"},{"v":2.2479999999999976,"d":"2.25"},{"v":2.2659999999999973,"d":"2.27"},{"v":2.283999999999997,"d":"2.28"},{"v":2.301999999999997,"d":"2.30"},{"v":2.3199999999999967,"d":"2.32"},{"v":2.3379999999999965,"d":"2.34"},{"v":2.3559999999999963,"d":"2.36"},{"v":2.373999999999996,"d":"2.37"},{"v":2.391999999999996,"d":"2.39"},{"v":2.4099999999999957,"d":"2.41"},{"v":2.4279999999999955,"d":"2.43"},{"v":2.4459999999999953,"d":"2.45"},{"v":2.463999999999995,"d":"2.46"},{"v":2.481999999999995,"d":"2.48"},{"v":2.4999999999999947,"d":"2.50"},{"v":2.5179999999999945,"d":"2.52"},{"v":2.5359999999999943,"d":"2.54"},{"v":2.553999999999994,"d":"2.55"},{"v":2.571999999999994,"d":"2.57"},{"v":2.5899999999999936,"d":"2.59"},{"v":2.6079999999999934,"d":"2.61"},{"v":2.6259999999999932,"d":"2.63"},{"v":2.643999999999993,"d":"2.64"},{"v":2.661999999999993,"d":"2.66"},{"v":2.6799999999999926,"d":"2.68"},{"v":2.6979999999999924,"d":"2.70"},{"v":2.715999999999992,"d":"2.72"},{"v":2.733999999999992,"d":"2.73"},{"v":2.751999999999992,"d":"2.75"},{"v":2.7699999999999916,"d":"2.77"},{"v":2.7879999999999914,"d":"2.79"},{"v":2.805999999999991,"d":"2.81"},{"v":2.823999999999991,"d":"2.82"},{"v":2.8419999999999908,"d":"2.84"},{"v":2.8599999999999905,"d":"2.86"},{"v":2.8779999999999903,"d":"2.88"},{"v":2.89599999999999,"d":"2.90"},{"v":2.91399999999999,"d":"2.91"},{"v":2.9319999999999897,"d":"2.93"},{"v":2.9499999999999895,"d":"2.95"},"Natural Gas"]
[{"$nulls":3},"Coal",{"v":1,"d":"1.00"},1.01,1.03,1.04,1.05,1.06,1.06,1.07,1.08,1.09,{"v":1.1,"d":"1.10"},1.11,1.12,1.13,1.13,1.14,1.15,1.16,1.17,1.18,1.19,1.19,{"v":1.2,"d":"1.20"},1.21,1.22,1.23,1.24,1.25,1.26,1.27,1.28,{"v":1.288,"d":"1.29"},{"v":1.296,"d":"1.30"},{"v":1.304,"d":"1.30"},{"v":1.312,"d":"1.31"},1.32,{"v":1.328,"d":"1.33"},{"v":1.336,"d":"1.34"},{"v":1.344,"d":"1.34"},{"v":1.352,"d":"1.35"},1.36,{"v":1.368,"d":"1.37"},{"v":1.3760000000000001,"d":"1.38"},{"v":1.3840000000000001,"d":"1.38"},{"v":1.3920000000000001,"d":"1.39"},{"v":1.4000000000000001,"d":"1.40"},{"v":1.4080000000000001,"d":"1.41"},{"v":1.4160000000000001,"d":"1.42"},{"v":1.4240000000000002,"d":"1.42"},{"v":1.4320000000000002,"d":"1.43"},{"v":1.4400000000000002,"d":"1.44"},{"v":1.4480000000000002,"d":"1.45"},{"v":1.4560000000000002,"d":"1.46"},{"v":1.4640000000000002,"d":"1.46"},{"v":1.4720000000000002,"d":"1.47"},{"v":1.4800000000000002,"d":"1.48"},{"v":1.4880000000000002,"d":"1.49"},{"v":1.4960000000000002,"d":"1.50"},{"v":1.5040000000000002,"d":"1.50"},{"v":1.5120000000000002,"d":"1.51"},{"v":1.5200000000000002,"d":"1.52"},{"v":1.5280000000000002,"d":"1.53"},{"v":1.5360000000000003,"d":"1.54"},{"v":1.5440000000000003,"d":"1.54"},{"v":1.5520000000000003,"d":"1.55"},{"v":1.5600000000000003,"d":"1.56"},{"v":1.5680000000000003,"d":"1.57"},{"v":1.5760000000000003,"d":"1.58"},{"v":1.5840000000000003,"d":"1.58"},{"v":1.5920000000000003,"d":"1.59"},{"v":1.6000000000000003,"d":"1.60"},{"v":1.6080000000000003,"d":"1.61"},{"v":1.6160000000000003,"d":"1.62"},{"v":1.6240000000000003,"d":"1.62"},{"v":1.6320000000000003,"d":"1.63"},{"v":1.6400000000000003,"d":"1.64"},{"v":1.6480000000000004,"d":"1.65"},{"v":1.6560000000000004,"d":"1.66"},{"v":1.6640000000000004,"d":"1.66"},{"v":1.6720000000000004,"d":"1.67"},{"v":1.6800000000000004,"d":"1.68"},{"v":1.6880000000000004,"d":"1.69"},{"v":1.6960000000000004,"d":"1.70"},{"v":1.7040000000000004,"d":"1.70"},{"v":1.7120000000000004,"d":"1.71"},{"v":1.7200000000000004,"d":"1.72"},{"v":1.7280000000000004,"d":"1.73"},{"v":1.7360000000000004,"d":"1.74"},{"v":1.7440000000000004,"d":"1.74"},{"v":1.7520000000000004,"d":"1.75"},{"v":1.7600000000000005,"d":"1.76"},{"v":1.7680000000000005,"d":"1.77"},{"v":1.7760000000000005,"d":"1.78"},{"v":1.7840000000000005,"d":"1.78"},{"v":1.7920000000000005,"d":"1.79"},{"v":1.8000000000000005,"d":"1.80"},{"v":1.8080000000000005,"d":"1.81"},{"v":1.8160000000000005,"d":"1.82"},{"v":1.8240000000000005,"d":"1.82"},{"v":1.8320000000000005,"d":"1.83"},{"v":1.8400000000000005,"d":"1.84"},{"v":1.8480000000000005,"d":"1.85"},{"v":1.8560000000000005,"d":"1.86"},{"v":1.8640000000000005,"d":"1.86"},{"v":1.8720000000000006,"d":"1.87"},{"v":1.8800000000000006,"d":"1.88"},"Coal"]
[{"$nulls":3},"LPG",{"v":1,"d":"1.00"},0.98,0.98,0.99,1.01,1.03,1.03,1.04,1.05,1.06,1.07,1.08,1.09,1.1,1.1,1.11,1.12,1.13,1.13,1.14,1.18,1.19,1.21,1.21,1.22,1.22,1.23,1.24,1.26,1.27,1.28,1.29,{"v":1.3,"d":"1.30"},1.31,1.32,1.33,1.34,1.35,1.36,1.37,{"v":1.3800000000000001,"d":"1.38"},{"v":1.3900000000000001,"d":"1.39"},{"v":1.4000000000000001,"d":"1.40"},{"v":1.4100000000000001,"d":"1.41"},{"v":1.4200000000000002,"d":"1.42"},{"v":1.4300000000000002,"d":"1.43"},{"v":1.4400000000000002,"d":"1.44"},{"v":1.4500000000000002,"d":"1.45"},{"v":1.4600000000000002,"d":"1.46"},{"v":1.4700000000000002,"d":"1.47"},{"v":1.4800000000000002,"d":"1.48"},{"v":1.4900000000000002,"d":"1.49"},{"v":1.5000000000000002,"d":"1.50"},{"v":1.5100000000000002,"d":"1.51"},{"v":1.5200000000000002,"d":"1.52"},{"v":1.5300000000000002,"d":"1.53"},{"v":1.5400000000000003,"d":"1.54"},{"v":1.5500000000000003,"d":"1.55"},{"v":1.5600000000000003,"d":"1.56"},{"v":1.5700000000000003,"d":"1.57"},{"v":1.5800000000000003,"d":"1.58"},{"v":1.5900000000000003,"d":"1.59"},{"v":1.6000000000000003,"d":"1.60"},{"v":1.6100000000000003,"d":"1.61"},{"v":1.6200000000000003,"d":"1.62"},{"v":1.6300000000000003,"d":"1.63"},{"v":1.6400000000000003,"d":"1.64"},{"v":1.6500000000000004,"d":"1.65"},{"v":1.6600000000000004,"d":"1.66"},{"v":1.6700000000000004,"d":"1.67"},{"v":1.6800000000000004,"d":"1.68"},{"v":1.6900000000000004,"d":"1.69"},{"v":1.7000000000000004,"d":"1.70"},{"v":1.7100000000000004,"d":"1.71"},{"v":1.7200000000000004,"d":"1.72"},{"v":1.7300000000000004,"d":"1.73"},{"v":1.7400000000000004,"d":"1.74"},{"v":1.7500000000000004,"d":"1.75"},{"v":1.7600000000000005,"d":"1.76"},{"v":1.7700000000000005,"d":"1.77"},{"v":1.7800000000000005,"d":"1.78"},{"v":1.7900000000000005,"d":"1.79"},{"v":1.8000000000000005,"d":"1.80"},{"v":1.8100000000000005,"d":"1.81"},{"v":1.8200000000000005,"d":"1.82"},{"v":1.8300000000000005,"d":"1.83"},{"v":1.8400000000000005,"d":"1.84"},{"v":1.8500000000000005,"d":"1.85"},{"v":1.8600000000000005,"d":"1.86"},{"v":1.8700000000000006,"d":"1.87"},{"v":1.8800000000000006,"d":"1.88"},{"v":1.8900000000000006,"d":"1.89"},{"v":1.9000000000000006,"d":"1.90"},{"v":1.9100000000000006,"d":"1.91"},{"v":1.9200000000000006,"d":"1.92"},{"v":1.9300000000000006,"d":"1.93"},{"v":1.9400000000000006,"d":"1.94"},{"v":1.9500000000000006,"d":"1.95"},{"v":1.9600000000000006,"d":"1.96"},{"v":1.9700000000000006,"d":"1.97"},{"v":1.9800000000000006,"d":"1.98"},{"v":1.9900000000000007,"d":"1.99"},{"v":2.000000000000001,"d":"2.00"},{"v":2.0100000000000007,"d":"2.01"},{"v":2.0200000000000005,"d":"2.02"},{"v":2.0300000000000002,"d":"2.03"},"LPG"]
[{"$nulls":3},"Gasoline",{"v":1,"d":"1.00"},0.95,0.91,0.9,0.89,0.9,0.91,0.92,0.94,0.95,0.96,0.97,0.98,0.99,1,1,1.01,1.02,1.04,1.05,1.09,1.11,1.12,1.14,1.15,1.17,1.19,1.2,1.22,1.24,1.25,{"v":1.262,"d":"1.26"},{"v":1.274,"d":"1.27"},{"v":1.286,"d":"1.29"},{"v":1.298,"d":"1.30"},1.31,{"v":1.322,"d":"1.32"},{"v":1.334,"d":"1.33"},{"v":1.346,"d":"1.35"},{"v":1.358,"d":"1.36"},1.37,{"v":1.3820000000000001,"d":"1.38"},{"v":1.3940000000000001,"d":"1.39"},{"v":1.4060000000000001,"d":"1.41"},{"v":1.4180000000000001,"d":"1.42"},{"v":1.4300000000000002,"d":"1.43"},{"v":1.4420000000000002,"d":"1.44"},{"v":1.4540000000000002,"d":"1.45"},{"v":1.4660000000000002,"d":"1.47"},{"v":1.4780000000000002,"d":"1.48"},{"v":1.4900000000000002,"d":"1.49"},{"v":1.5020000000000002,"d":"1.50"},{"v":1.5140000000000002,"d":"1.51"},{"v":1.5260000000000002,"d":"1.53"},{"v":1.5380000000000003,"d":"1.54"},{"v":1.5500000000000003,"d":"1.55"},{"v":1.5620000000000003,"d":"1.56"},{"v":1.5740000000000003,"d":"1.57"},{"v":1.5860000000000003,"d":"1.59"},{"v":1.5980000000000003,"d":"1.60"},{"v":1.6100000000000003,"d":"1.61"},{"v":1.6220000000000003,"d":"1.62"},{"v":1.6340000000000003,"d":"1.63"},{"v":1.6460000000000004,"d":"1.65"},{"v":1.6580000000000004,"d":"1.66"},{"v":1.6700000000000004,"d":"1.67"},{"v":1.6820000000000004,"d":"1.68"},{"v":1.6940000000000004,"d":"1.69"},{"v":1.7060000000000004,"d":"1.71"},{"v":1.7180000000000004,"d":"1.72"},{"v":1.7300000000000004,"d":"1.73"},{"v":1.7420000000000004,"d":"1.74"},{"v":1.7540000000000004,"d":"1.75"},{"v":1.7660000000000005,"d":"1.77"},{"v":1.7780000000000005,"d":"1.78"},{"v":1.7900000000000005,"d":"1.79"},{"v":1.8020000000000005,"d":"1.80"},{"v":1.8140000000000005,"d":"1.81"},{"v":1.8260000000000005,"d":"1.83"},{"v":1.8380000000000005,"d":"1.84"},{"v":1.8500000000000005,"d":"1.85"},{"v":1.8620000000000005,"d":"1.86"},{"v":1.8740000000000006,"d":"1.87"},{"v":1.8860000000000006,"d":"1.89"},{"v":1.8980000000000006,"d":"1.90"},{"v":1.9100000000000006,"d":"1.91"},{"v":1.9220000000000006,"d":"1.92"},{"v":1.9340000000000006,"d":"1.93"},{"v":1.9460000000000006,"d":"1.95"},{"v":1.9580000000000006,"d":"1.96"},{"v":1.9700000000000006,"d":"1.97"},{"v":1.9820000000000007,"d":"1.98"},{"v":1.9940000000000007,"d":"1.99"},{"v":2.0060000000000007,"d":"2.01"},{"v":2.0180000000000007,"d":"2.02"},{"v":2.0300000000000007,"d":"2.03"},{"v":2.0420000000000007,"d":"2.04"},{"v":2.0540000000000007,"d":"2.05"},{"v":2.0660000000000007,"d":"2.07"},{"v":2.0780000000000007,"d":"2.08"},{"v":2.0900000000000007,"d":"2.09"},{"v":2.1020000000000008,"d":"2.10"},{"v":2.1140000000000008,"d":"2.11"},{"v":2.126000000000001,"d":"2.13"},{"v":2.138000000000001,"d":"2.14"},{"v":2.150000000000001,"d":"2.15"},"Gasoline"]
[{"$nulls":3},"Water*",{"v":1,"d":"1.00"},{"v":1,"d":"1.00"},{"v":1,"d":"1.00"},{"v":1,"d":"1.00"},{"v":1,"d":"1.00"},{"v":1,"d":"1.00"},{"v":1,"d":"1.00"},{"v":1,"d":"1.00"},{"v":1,"d":"1.00"},{"v":1,"d":"1.00"},{"v":1,"d":"1.00"},{"v":1,"d":"1.00"},{"v":1,"d":"1.00"},{"v":1,"d":"1.00"},{"v":1,"d":"1.00"},{"v":1,"d":"1.00"},{"v":1,"d":"1.00"},{"v":1,"d":"1.00"},{"v":1,"d":"1.00"},{"v":1,"d":"1.00"},{"v":1,"d":"1.00"},{"v":1,"d":"1.00"},{"v":1,"d":"1.00"},{"v":1,"d":"1.00"},{"v":1,"d":"1.00"},{"v":1,"d":"1.00"},{"v":1,"d":"1.00"},{"v":1,"d":"1.00"},{"v":1,"d":"1.00"},{"v":1,"d":"1.00"},{"v":1,"d":"1.00"},{"v":1,"d":"1.00"},{"v":1,"d":"1.00"},{"v":1,"d":"1.00"},{"v":1,"d":"1.00"},{"v":1,"d":"1.00"},{"v":1,"d":"1.00"},{"v":1,"d":"1.00"},{"v":1,"d":"1.00"},{"v":1,"d":"1.00"},{"v":1,"d":"1.00"},{"v":1,"d":"1.00"},{"v":1,"d":"1.00"},{"v":1,"d":"1.00"},{"v":1,"d":"1.00"},{"v":1,"d":"1.00"},{"v":1,"d":"1.00"},{"v":1,"d":"1.00"},{"v":1,"d":"1.00"},{"v":1,"d":"1.00"},{"v":1,"d":"1.00"},{"v":1,"d":"1.00"},{"v":1,"d":"1.00"},{"v":1,"d":"1.00"},{"v":1,"d":"1.00"},{"v":1,"d":"1.00"},{"v":1,"d":"1.00"},{"v":1,"d":"1.00"},{"v":1,"d":"1.00"},{"v":1,"d":"1.00"},{"v":1,"d":"1.00"},{"v":1,"d":"1.00"},{"v":1,"d":"1.00"},{"v":1,"d":"1.00"},{"v":1,"d":"1.00"},{"v":1,"d":"1.00"},{"v":1,"d":"1.00"},{"v":1,"d":"1.00"},{"v":1,"d":"1.00"},{"v":1,"d":"1.00"},{"v":1,"d":"1.00"},{"v":1,"d":"1.00"},{"v":1,"d":"1.00"},{"v":1,"d":"1.00"},{"v":1,"d":"1.00"},{"v":1,"d":"1.00"},{"v":1,"d":"1.00"},{"v":1,"d":"1.00"},{"v":1,"d":"1.00"},{"v":1,"d":"1.00"},{"v":1,"d":"1.00"},{"v":1,"d":"1.00"},{"v":1,"d":"1.00"},{"v":1,"d":"1.00"},{"v":1,"d":"1.00"},{"v":1,"d":"1.00"},{"v":1,"d":"1.00"},{"v":1,"d":"1.00"},{"v":1,"d":"1.00"},{"v":1,"d":"1.00"},{"v":1,"d":"1.00"},{"v":1,"d":"1.00"},{"v":1,"d":"1.00"},{"v":1,"d":"1.00"},{"v":1,"d":"1.00"},{"v":1,"d":"1.00"},{"v":1,"d":"1.00"},{"v":1,"d":"1.00"},{"v":1,"d":"1.00"},{"v":1,"d":"1.00"},{"v":1,"d":"1.00"},{"v":1,"d":"1.00"},{"v":1,"d":"1.00"},{"v":1,"d":"1.00"},{"v":1,"d":"1.00"},{"v":1,"d":"1.00"},"Water*"]
[{"$nulls":3},"Biomass*",{"v":1,"d":"1.00"},{"v":1,"d":"1.00"},{"v":1,"d":"1.00"},{"v":1,"d":"1.00"},{"v":1,"d":"1.00"},{"v":1,"d":"1.00"},{"v":1,"d":"1.00"},{"v":1,"d":"1.00"},{"v":1,"d":"1.00"},{"v":1,"d":"1.00"},{"v":1,"d":"1.00"},{"v":1,"d":"1.00"},{"v":1,"d":"1.00"},{"v":1,"d":"1.00"},{"v":1,"d":"1.00"},{"v":1,"d":"1.00"},{"v":1,"d":"1.00"},{"v":1,"d":"1.00"},{"v":1,"d":"1.00"},{"v":1,"d":"1.00"},{"v":1,"d":"1.00"},{"v":1,"d":"1.00"},{"v":1,"d":"1.00"},{"v":1,"d":"1.00"},{"v":1,"d":"1.00"},{"v":1,"d":"1.00"},{"v":1,"d":"1.00"},{"v":1,"d":"1.00"},{"v":1,"d":"1.00"},{"v":1,"d":"1.00"},{"v":1,"d":"1.00"},{"v":1,"d":"1.00"},{"v":1,"d":"1.00"},{"v":1,"d":"1.00"},{"v":1,"d":"1.00"},{"v":1,"d":"1.00"},{"v":1,"d":"1.00"},{"v":1,"d":"1.00"},{"v":1,"d":"1.00"},{"v":1,"d":"1.00"},{"v":1,"d":"1.00"},{"v":1,"d":"1.00"},{"v":1,"d":"1.00"},{"v":1,"d":"1.00"},{"v":1,"d":"1.00"},{"v":1,"d":"1.00"},{"v":1,"d":"1.00"},{"v":1,"d":"1.00"},{"v":1,"d":"1.00"},{"v":1,"d":"1.00"},{"v":1,"d":"1.00"},{"v":1,"d":"1.00"},{"v":1,"d":"1.00"},{"v":1,"d":"1.00"},{"v":1,"d":"1.00"},{"v":1,"d":"1.00"},{"v":1,"d":"1.00"},{"v":1,"d":"1.00"},{"v":1,"d":"1.00"},{"v":1,"d":"1.00"},{"v":1,"d":"1.00"},{"v":1,"d":"1.00"},{"v":1,"d":"1.00"},{"v":1,"d":"1.00"},{"v":1,"d":"1.00"},{"v":1,"d":"1.00"},{"v":1,"d":"1.00"},{"v":1,"d":"1.00"},{"v":1,"d":"1.00"},{"v":1,"d":"1.00"},{"v":1,"d":"1.00"},{"v":1,"d":"1.00"},{"v":1,"d":"1.00"},{"v":1,"d":"1.00"},{"v":1,"d":"1.00"},{"v":1,"d":"1.00"},{"v":1,"d":"1.00"},{"v":1,"d":"1.00"},{"v":1,"d":"1.00"},{"v":1,"d":"1.00"},{"v":1,"d":"1.00"},{"v":1,"d":"1.00"},{"v":1,"d":"1.00"},{"v":1,"d":"1.00"},{"v":1,"d":"1.00"},{"v":1,"d":"1.00"},{"v":1,"d":"1.00"},{"v":1,"d":"1.00"},{"v":1,"d":"1.00"},{"v":1,"d":"1.00"},{"v":1,"d":"1.00"},{"v":1,"d":"1.00"},{"v":1,"d":"1.00"},{"v":1,"d":"1.00"},{"v":1,"d":"1.00"},{"v":1,"d":"1.00"},{"v":1,"d":"1.00"},{"v":1,"d":"1.00"},{"v":1,"d":"1.00"},{"v":1,"d":"1.00"},{"v":1,"d":"1.00"},{"v":1,"d":"1.00"},{"v":1,"d":"1.00"},{"v":1,"d":"1.00"},{"v":1,"d":"1.00"},{"v":1,"d":"1.00"},"Biomass*"]
[{"$nulls":3},"District Heat*",{"v":1,"d":"1.00"},1.01,0.97,0.99,1.04,1.08,1.08,1.09,{"v":1.1,"d":"1.10"},1.12,1.14,1.14,1.14,1.14,1.15,1.17,{"v":1.2,"d":"1.20"},1.22,1.24,1.27,1.34,1.39,1.44,1.47,1.47,1.49,1.51,1.53,1.56,1.58,{"v":1.6,"d":"1.60"},{"v":1.618,"d":"1.62"},{"v":1.6360000000000001,"d":"1.64"},{"v":1.6540000000000001,"d":"1.65"},{"v":1.6720000000000002,"d":"1.67"},{"v":1.6900000000000002,"d":"1.69"},{"v":1.7080000000000002,"d":"1.71"},{"v":1.7260000000000002,"d":"1.73"},{"v":1.7440000000000002,"d":"1.74"},{"v":1.7620000000000002,"d":"1.76"},{"v":1.7800000000000002,"d":"1.78"},{"v":1.7980000000000003,"d":"1.80"},{"v":1.8160000000000003,"d":"1.82"},{"v":1.8340000000000003,"d":"1.83"},{"v":1.8520000000000003,"d":"1.85"},{"v":1.8700000000000003,"d":"1.87"},{"v":1.8880000000000003,"d":"1.89"},{"v":1.9060000000000004,"d":"1.91"},{"v":1.9240000000000004,"d":"1.92"},{"v":1.9420000000000004,"d":"1.94"},{"v":1.9600000000000004,"d":"1.96"},{"v":1.9780000000000004,"d":"1.98"},{"v":1.9960000000000004,"d":"2.00"},{"v":2.0140000000000002,"d":"2.01"},{"v":2.032,"d":"2.03"},2.05,{"v":2.0679999999999996,"d":"2.07"},{"v":2.0859999999999994,"d":"2.09"},{"v":2.103999999999999,"d":"2.10"},{"v":2.121999999999999,"d":"2.12"},{"v":2.139999999999999,"d":"2.14"},{"v":2.1579999999999986,"d":"2.16"},{"v":2.1759999999999984,"d":"2.18"},{"v":2.193999999999998,"d":"2.19"},{"v":2.211999999999998,"d":"2.21"},{"v":2.2299999999999978,"d":"2.23"},{"v":2.2479999999999976,"d":"2.25"},{"v":2.2659999999999973,"d":"2.27"},{"v":2.283999999999997,"d":"2.28"},{"v":2.301999999999997,"d":"2.30"},{"v":2.3199999999999967,"d":"2.32"},{"v":2.3379999999999965,"d":"2.34"},{"v":2.3559999999999963,"d":"2.36"},{"v":2.373999999999996,"d":"2.37"},{"v":2.391999999999996,"d":"2.39"},{"v":2.4099999999999957,"d":"2.41"},{"v":2.4279999999999955,"d":"2.43"},{"v":2.4459999999999953,"d":"2.45"},{"v":2.463999999999995,"d":"2.46"},{"v":2.481999999999995,"d":"2.48"},{"v":2.4999999999999947,"d":"2.50"},{"v":2.5179999999999945,"d":"2.52"},{"v":2.5359999999999943,"d":"2.54"},{"v":2.553999999999994,"d":"2.55"},{"v":2.571999999999994,"d":"2.57"},{"v":2.5899999999999936,"d":"2.59"},{"v":2.6079999999999934,"d":"2.61"},{"v":2.6259999999999932,"d":"2.63"},{"v":2.643999999999993,"d":"2.64"},{"v":2.661999999999993,"d":"2.66"},{"v":2.6799999999999926,"d":"2.68"},{"v":2.6979999999999924,"d":"2.70"},{"v":2.715999999999992,"d":"2.72"},{"v":2.733999999999992,"d":"2.73"},{"v":2.751999999999992,"d":"2.75"},{"v":2.7699999999999916,"d":"2.77"},{"v":2.7879999999999914,"d":"2.79"},{"v":2.805999999999991,"d":"2.81"},{"v":2.823999999999991,"d":"2.82"},{"v":2.8419999999999908,"d":"2.84"},{"v":2.8599999999999905,"d":"2.86"},{"v":2.8779999999999903,"d":"2.88"},{"v":2.89599999999999,"d":"2.90"},{"v":2.91399999999999,"d":"2.91"},{"v":2.9319999999999897,"d":"2.93"},{"v":2.9499999999999895,"d":"2.95"},"District Heat*"]
[{"$nulls":3},"* Note: District Heat Escalates at the same rate as Natural Gas, H20 and Biomass prices assumed to keep pace with inflation"]
[{"$nulls":3},"User Input"]
[{"$nulls":3},"$ Escalation",2014,2015,2016,2017,2018,2019,2020,2021,2022,2023,2024,2025,2026,2027,2028,2029,2030,2031,2032,2033,2034,2035,2036,2037,2038,2039,2040,2041,2042,2043,2044,2045,2046,2047,2048,2049,2050,2051,2052,2053,2054,2055,2056,2057,2058,2059,2060,2061,2062,2063,2064,2065,2066,2067,2068,2069,2070,2071,2072,2073,2074,2075,2076,2077,2078,2079,2080,2081,2082,2083,2084,2085,2086,2087,2088,2089,2090,2091,2092,2093,2094,2095,2096,2097,2098,2099,2100,2101,2102,2103,2104,2105,2106,2107,2108,2109,2110,2111,2112,2113,2114,2115,2116,2117,2118,2119,"Type"]
[{"$nulls":3},"Electricity",{"v":1,"d":"1.00"},{"v":1,"d":"1.00"},{"v":1,"d":"1.00"},{"v":1,"d":"1.00"},{"v":1,"d":"1.00"},{"v":1,"d":"1.00"},{"v":1,"d":"1.00"},{"v":1,"d":"1.00"},{"v":1,"d":"1.00"},{"v":1,"d":"1.00"},{"v":1,"d":"1.00"},{"v":1,"d":"1.00"},{"v":1,"d":"1.00"},{"v":1,"d":"1.00"},{"v":1,"d":"1.00"},{"v":1,"d":"1.00"},{"v":1,"d":"1.00"},{"v":1,"d":"1.00"},{"v":1,"d":"1.00"},{"v":1,"d":"1.00"},{"v":1,"d":"1.00"},{"v":1,"d":"1.00"},{"v":1,"d":"1.00"},{"v":1,"d":"1.00"},{"v":1,"d":"1.00"},{"v":1,"d":"1.00"},{"v":1,"d":"1.00"},{"v":1,"d":"1.00"},{"v":1,"d":"1.00"},{"v":1,"d":"1.00"},{"v":1,"d":"1.00"},{"v":1,"d":"1.00"},{"v":1,"d":"1.00"},{"v":1,"d":"1.00"},{"v":1,"d":"1.00"},{"v":1,"d":"1.00"},{"v":1,"d":"1.00"},{"v":1,"d":"1.00"},{"v":1,"d":"1.00"},{"v":1,"d":"1.00"},{"v":1,"d":"1.00"},{"v":1,"d":"1.00"},{"v":1,"d":"1.00"},{"v":1,"d":"1.00"},{"v":1,"d":"1.00"},{"v":1,"d":"1.00"},{"v":1,"d":"1.00"},{"v":1,"d":"1.00"},{"v":1,"d":"1.00"},{"v":1,"d":"1.00"},{"v":1,"d":"1.00"},{"v":1,"d":"1.00"},{"v":1,"d":"1.00"},{"v":1,"d":"1.00"},{"v":1,"d":"1.00"},{"v":1,"d":"1.00"},{"v":1,"d":"1.00"},{"v":1,"d":"1.00"},{"v":1,"d":"1.00"},{"v":1,"d":"1.00"},{"v":1,"d":"1.00"},{"v":1,"d":"1.00"},{"v":1,"d":"1.00"},{"v":1,"d":"1.00"},{"v":1,"d":"1.00"},{"v":1,"d":"1.00"},{"v":1,"d":"1.00"},{"v":1,"d":"1.00"},{"v":1,"d":"1.00"},{"v":1,"d":"1.00"},{"v":1,"d":"1.00"},{"v":1,"d":"1.00"},{"v":1,"d":"1.00"},{"v":1,"d":"1.00"},{"v":1,"d":"1.00"},{"v":1,"d":"1.00"},{"v":1,"d":"1.00"},{"v":1,"d":"1.00"},{"v":1,"d":"1.00"},{"v":1,"d":"1.00"},{"v":1,"d":"1.00"},{"v":1,"d":"1.00"},{"v":1,"d":"1.00"},{"v":1,"d":"1.00"},{"v":1,"d":"1.00"},{"v":1,"d":"1.00"},{"v":1,"d":"1.00"},{"v":1,"d":"1.00"},{"v":1,"d":"1.00"},{"v":1,"d":"1.00"},{"v":1,"d":"1.00"},{"v":1,"d":"1.00"},{"v":1,"d":"1.00"},{"v":1,"d":"1.00"},{"v":1,"d":"1.00"},{"v":1,"d":"1.00"},{"v":1,"d":"1.00"},{"v":1,"d":"1.00"},{"v":1,"d":"1.00"},{"v":1,"d":"1.00"},{"v":1,"d":"1.00"},{"v":1,"d":"1.00"},{"v":1,"d":"1.00"},{"v":1,"d":"1.00"},{"v":1,"d":"1.00"},{"v":1,"d":"1.00"},"Electricity"]
[{"$nulls":3},"Distillate Oil",{"v":1,"d":"1.00"},{"v":1,"d":"1.00"},{"v":1,"d":"1.00"},{"v":1,"d":"1.00"},{"v":1,"d":"1.00"},{"v":1,"d":"1.00"},{"v":1,"d":"1.00"},{"v":1,"d":"1.00"},{"v":1,"d":"1.00"},{"v":1,"d":"1.00"},{"v":1,"d":"1.00"},{"v":1,"d":"1.00"},{"v":1,"d":"1.00"},{"v":1,"d":"1.00"},{"v":1,"d":"1.00"},{"v":1,"d":"1.00"},{"v":1,"d":"1.00"},{"v":1,"d":"1.00"},{"v":1,"d":"1.00"},{"v":1,"d":"1.00"},{"v":1,"d":"1.00"},{"v":1,"d":"1.00"},{"v":1,"d":"1.00"},{"v":1,"d":"1.00"},{"v":1,"d":"1.00"},{"v":1,"d":"1.00"},{"v":1,"d":"1.00"},{"v":1,"d":"1.00"},{"v":1,"d":"1.00"},{"v":1,"d":"1.00"},{"v":1,"d":"1.00"},{"v":1,"d":"1.00"},{"v":1,"d":"1.00"},{"v":1,"d":"1.00"},{"v":1,"d":"1.00"},{"v":1,"d":"1.00"},{"v":1,"d":"1.00"},{"v":1,"d":"1.00"},{"v":1,"d":"1.00"},{"v":1,"d":"1.00"},{"v":1,"d":"1.00"},{"v":1,"d":"1.00"},{"v":1,"d":"1.00"},{"v":1,"d":"1.00"},{"v":1,"d":"1.00"},{"v":1,"d":"1.00"},{"v":1,"d":"1.00"},{"v":1,"d":"1.00"},{"v":1,"d":"1.00"},{"v":1,"d":"1.00"},{"v":1,"d":"1.00"},{"v":1,"d":"1.00"},{"v":1,"d":"1.00"},{"v":1,"d":"1.00"},{"v":1,"d":"1.00"},{"v":1,"d":"1.00"},{"v":1,"d":"1.00"},{"v":1,"d":"1.00"},{"v":1,"d":"1.00"},{"v":1,"d":"1.00"},{"v":1,"d":"1.00"},{"v":1,"d":"1.00"},{"v":1,"d":"1.00"},{"v":1,"d":"1.00"},{"v":1,"d":"1.00"},{"v":1,"d":"1.00"},{"v":1,"d":"1.00"},{"v":1,"d":"1.00"},{"v":1,"d":"1.00"},{"v":1,"d":"1.00"},{"v":1,"d":"1.00"},{"v":1,"d":"1.00"},{"v":1,"d":"1.00"},{"v":1,"d":"1.00"},{"v":1,"d":"1.00"},{"v":1,"d":"1.00"},{"v":1,"d":"1.00"},{"v":1,"d":"1.00"},{"v":1,"d":"1.00"},{"v":1,"d":"1.00"},{"v":1,"d":"1.00"},{"v":1,"d":"1.00"},{"v":1,"d":"1.00"},{"v":1,"d":"1.00"},{"v":1,"d":"1.00"},{"v":1,"d":"1.00"},{"v":1,"d":"1.00"},{"v":1,"d":"1.00"},{"v":1,"d":"1.00"},{"v":1,"d":"1.00"},{"v":1,"d":"1.00"},{"v":1,"d":"1.00"},{"v":1,"d":"1.00"},{"v":1,"d":"1.00"},{"v":1,"d":"1.00"},{"v":1,"d":"1.00"},{"v":1,"d":"1.00"},{"v":1,"d":"1.00"},{"v":1,"d":"1.00"},{"v":1,"d":"1.00"},{"v":1,"d":"1.00"},{"v":1,"d":"1.00"},{"v":1,"d":"1.00"},{"v":1,"d":"1.00"},{"v":1,"d":"1.00"},{"v":1,"d":"1.00"},"Distillate Oil"]
[{"$nulls":3},"Residual Oil",{"v":1,"d":"1.00"},{"v":1,"d":"1.00"},{"v":1,"d":"1.00"},{"v":1,"d":"1.00"},{"v":1,"d":"1.00"},{"v":1,"d":"1.00"},{"v":1,"d":"1.00"},{"v":1,"d":"1.00"},{"v":1,"d":"1.00"},{"v":1,"d":"1.00"},{"v":1,"d":"1.00"},{"v":1,"d":"1.00"},{"v":1,"d":"1.00"},{"v":1,"d":"1.00"},{"v":1,"d":"1.00"},{"v":1,"d":"1.00"},{"v":1,"d":"1.00"},{"v":1,"d":"1.00"},{"v":1,"d":"1.00"},{"v":1,"d":"1.00"},{"v":1,"d":"1.00"},{"v":1,"d":"1.00"},{"v":1,"d":"1.00"},{"v":1,"d":"1.00"},{"v":1,"d":"1.00"},{"v":1,"d":"1.00"},{"v":1,"d":"1.00"},{"v":1,"d":"1.00"},{"v":1,"d":"1.00"},{"v":1,"d":"1.00"},{"v":1,"d":"1.00"},{"v":1,"d":"1.00"},{"v":1,"d":"1.00"},{"v":1,"d":"1.00"},{"v":1,"d":"1.00"},{"v":1,"d":"1.00"},{"v":1,"d":"1.00"},{"v":1,"d":"1.00"},{"v":1,"d":"1.00"},{"v":1,"d":"1.00"},{"v":1,"d":"1.00"},{"v":1,"d":"1.00"},{"v":1,"d":"1.00"},{"v":1,"d":"1.00"},{"v":1,"d":"1.00"},{"v":1,"d":"1.00"},{"v":1,"d":"1.00"},{"v":1,"d":"1.00"},{"v":1,"d":"1.00"},{"v":1,"d":"1.00"},{"v":1,"d":"1.00"},{"v":1,"d":"1.00"},{"v":1,"d":"1.00"},{"v":1,"d":"1.00"},{"v":1,"d":"1.00"},{"v":1,"d":"1.00"},{"v":1,"d":"1.00"},{"v":1,"d":"1.00"},{"v":1,"d":"1.00"},{"v":1,"d":"1.00"},{"v":1,"d":"1.00"},{"v":1,"d":"1.00"},{"v":1,"d":"1.00"},{"v":1,"d":"1.00"},{"v":1,"d":"1.00"},{"v":1,"d":"1.00"},{"v":1,"d":"1.00"},{"v":1,"d":"1.00"},{"v":1,"d":"1.00"},{"v":1,"d":"1.00"},{"v":1,"d":"1.00"},{"v":1,"d":"1.00"},{"v":1,"d":"1.00"},{"v":1,"d":"1.00"},{"v":1,"d":"1.00"},{"v":1,"d":"1.00"},{"v":1,"d":"1.00"},{"v":1,"d":"1.00"},{"v":1,"d":"1.00"},{"v":1,"d":"1.00"},{"v":1,"d":"1.00"},{"v":1,"d":"1.00"},{"v":1,"d":"1.00"},{"v":1,"d":"1.00"},{"v":1,"d":"1.00"},{"v":1,"d":"1.00"},{"v":1,"d":"1.00"},{"v":1,"d":"1.00"},{"v":1,"d":"1.00"},{"v":1,"d":"1.00"},{"v":1,"d":"1.00"},{"v":1,"d":"1.00"},{"v":1,"d":"1.00"},{"v":1,"d":"1.00"},{"v":1,"d":"1.00"},{"v":1,"d":"1.00"},{"v":1,"d":"1.00"},{"v":1,"d":"1.00"},{"v":1,"d":"1.00"},{"v":1,"d":"1.00"},{"v":1,"d":"1.00"},{"v":1,"d":"1.00"},{"v":1,"d":"1.00"},{"v":1,"d":"1.00"},{"v":1,"d":"1.00"},{"v":1,"d":"1.00"},"Residual Oil"]
[{"$nulls":3},"Natural Gas",{"v":1,"d":"1.00"},{"v":1,"d":"1.00"},{"v":1,"d":"1.00"},{"v":1,"d":"1.00"},{"v":1,"d":"1.00"},{"v":1,"d":"1.00"},{"v":1,"d":"1.00"},{"v":1,"d":"1.00"},{"v":1,"d":"1.00"},{"v":1,"d":"1.00"},{"v":1,"d":"1.00"},{"v":1,"d":"1.00"},{"v":1,"d":"1.00"},{"v":1,"d":"1.00"},{"v":1,"d":"1.00"},{"v":1,"d":"1.00"},{"v":1,"d":"1.00"},{"v":1,"d":"1.00"},{"v":1,"d":"1.00"},{"v":1,"d":"1.00"},{"v":1,"d":"1.00"},{"v":1,"d":"1.00"},{"v":1,"d":"1.00"},{"v":1,"d":"1.00"},{"v":1,"d":"1.00"},{"v":1,"d":"1.00"},{"v":1,"d":"1.00"},{"v":1,"d":"1.00"},{"v":1,"d":"1.00"},{"v":1,"d":"1.00"},{"v":1,"d":"1.00"},{"v":1,"d":"1.00"},{"v":1,"d":"1.00"},{"v":1,"d":"1.00"},{"v":1,"d":"1.00"},{"v":1,"d":"1.00"},{"v":1,"d":"1.00"},{"v":1,"d":"1.00"},{"v":1,"d":"1.00"},{"v":1,"d":"1.00"},{"v":1,"d":"1.00"},{"v":1,"d":"1.00"},{"v":1,"d":"1.00"},{"v":1,"d":"1.00"},{"v":1,"d":"1.00"},{"v":1,"d":"1.00"},{"v":1,"d":"1.00"},{"v":1,"d":"1.00"},{"v":1,"d":"1.00"},{"v":1,"d":"1.00"},{"v":1,"d":"1.00"},{"v":1,"d":"1.00"},{"v":1,"d":"1.00"},{"v":1,"d":"1.00"},{"v":1,"d":"1.00"},{"v":1,"d":"1.00"},{"v":1,"d":"1.00"},{"v":1,"d":"1.00"},{"v":1,"d":"1.00"},{"v":1,"d":"1.00"},{"v":1,"d":"1.00"},{"v":1,"d":"1.00"},{"v":1,"d":"1.00"},{"v":1,"d":"1.00"},{"v":1,"d":"1.00"},{"v":1,"d":"1.00"},{"v":1,"d":"1.00"},{"v":1,"d":"1.00"},{"v":1,"d":"1.00"},{"v":1,"d":"1.00"},{"v":1,"d":"1.00"},{"v":1,"d":"1.00"},{"v":1,"d":"1.00"},{"v":1,"d":"1.00"},{"v":1,"d":"1.00"},{"v":1,"d":"1.00"},{"v":1,"d":"1.00"},{"v":1,"d":"1.00"},{"v":1,"d":"1.00"},{"v":1,"d":"1.00"},{"v":1,"d":"1.00"},{"v":1,"d":"1.00"},{"v":1,"d":"1.00"},{"v":1,"d":"1.00"},{"v":1,"d":"1.00"},{"v":1,"d":"1.00"},{"v":1,"d":"1.00"},{"v":1,"d":"1.00"},{"v":1,"d":"1.00"},{"v":1,"d":"1.00"},{"v":1,"d":"1.00"},{"v":1,"d":"1.00"},{"v":1,"d":"1.00"},{"v":1,"d":"1.00"},{"v":1,"d":"1.00"},{"v":1,"d":"1.00"},{"v":1,"d":"1.00"},{"v":1,"d":"1.00"},{"v":1,"d":"1.00"},{"v":1,"d":"1.00"},{"v":1,"d":"1.00"},{"v":1,"d":"1.00"},{"v":1,"d":"1.00"},{"v":1,"d":"1.00"},{"v":1,"d":"1.00"},{"v":1,"d":"1.00"},"Natural Gas"]
[{"$nulls":3},"Coal",{"v":1,"d":"1.00"},{"v":1,"d":"1.00"},{"v":1,"d":"1.00"},{"v":1,"d":"1.00"},{"v":1,"d":"1.00"},{"v":1,"d":"1.00"},{"v":1,"d":"1.00"},{"v":1,"d":"1.00"},{"v":1,"d":"1.00"},{"v":1,"d":"1.00"},{"v":1,"d":"1.00"},{"v":1,"d":"1.00"},{"v":1,"d":"1.00"},{"v":1,"d":"1.00"},{"v":1,"d":"1.00"},{"v":1,"d":"1.00"},{"v":1,"d":"1.00"},{"v":1,"d":"1.00"},{"v":1,"d":"1.00"},{"v":1,"d":"1.00"},{"v":1,"d":"1.00"},{"v":1,"d":"1.00"},{"v":1,"d":"1.00"},{"v":1,"d":"1.00"},{"v":1,"d":"1.00"},{"v":1,"d":"1.00"},{"v":1,"d":"1.00"},{"v":1,"d":"1.00"},{"v":1,"d":"1.00"},{"v":1,"d":"1.00"},{"v":1,"d":"1.00"},{"v":1,"d":"1.00"},{"v":1,"d":"1.00"},{"v":1,"d":"1.00"},{"v":1,"d":"1.00"},{"v":1,"d":"1.00"},{"v":1,"d":"1.00"},{"v":1,"d":"1.00"},{"v":1,"d":"1.00"},{"v":1,"d":"1.00"},{"v":1,"d":"1.00"},{"v":1,"d":"1.00"},{"v":1,"d":"1.00"},{"v":1,"d":"1.00"},{"v":1,"d":"1.00"},{"v":1,"d":"1.00"},{"v":1,"d":"1.00"},{"v":1,"d":"1.00"},{"v":1,"d":"1.00"},{"v":1,"d":"1.00"},{"v":1,"d":"1.00"},{"v":1,"d":"1.00"},{"v":1,"d":"1.00"},{"v":1,"d":"1.00"},{"v":1,"d":"1.00"},{"v":1,"d":"1.00"},{"v":1,"d":"1.00"},{"v":1,"d":"1.00"},{"v":1,"d":"1.00"},{"v":1,"d":"1.00"},{"v":1,"d":"1.00"},{"v":1,"d":"1.00"},{"v":1,"d":"1.00"},{"v":1,"d":"1.00"},{"v":1,"d":"1.00"},{"v":1,"d":"1.00"},{"v":1,"d":"1.00"},{"v":1,"d":"1.00"},{"v":1,"d":"1.00"},{"v":1,"d":"1.00"},{"v":1,"d":"1.00"},{"v":1,"d":"1.00"},{"v":1,"d":"1.00"},{"v":1,"d":"1.00"},{"v":1,"d":"1.00"},{"v":1,"d":"1.00"},{"v":1,"d":"1.00"},{"v":1,"d":"1.00"},{"v":1,"d":"1.00"},{"v":1,"d":"1.00"},{"v":1,"d":"1.00"},{"v":1,"d":"1.00"},{"v":1,"d":"1.00"},{"v":1,"d":"1.00"},{"v":1,"d":"1.00"},{"v":1,"d":"1.00"},{"v":1,"d":"1.00"},{"v":1,"d":"1.00"},{"v":1,"d":"1.00"},{"v":1,"d":"1.00"},{"v":1,"d":"1.00"},{"v":1,"d":"1.00"},{"v":1,"d":"1.00"},{"v":1,"d":"1.00"},{"v":1,"d":"1.00"},{"v":1,"d":"1.00"},{"v":1,"d":"1.00"},{"v":1,"d":"1.00"},{"v":1,"d":"1.00"},{"v":1,"d":"1.00"},{"v":1,"d":"1.00"},{"v":1,"d":"1.00"},{"v":1,"d":"1.00"},{"v":1,"d":"1.00"},{"v":1,"d":"1.00"},{"v":1,"d":"1.00"},"Coal"]
[{"$nulls":3},"LPG",{"v":1,"d":"1.00"},{"v":1,"d":"1.00"},{"v":1,"d":"1.00"},{"v":1,"d":"1.00"},{"v":1,"d":"1.00"},{"v":1,"d":"1.00"},{"v":1,"d":"1.00"},{"v":1,"d":"1.00"},{"v":1,"d":"1.00"},{"v":1,"d":"1.00"},{"v":1,"d":"1.00"},{"v":1,"d":"1.00"},{"v":1,"d":"1.00"},{"v":1,"d":"1.00"},{"v":1,"d":"1.00"},{"v":1,"d":"1.00"},{"v":1,"d":"1.00"},{"v":1,"d":"1.00"},{"v":1,"d":"1.00"},{"v":1,"d":"1.00"},{"v":1,"d":"1.00"},{"v":1,"d":"1.00"},{"v":1,"d":"1.00"},{"v":1,"d":"1.00"},{"v":1,"d":"1.00"},{"v":1,"d":"1.00"},{"v":1,"d":"1.00"},{"v":1,"d":"1.00"},{"v":1,"d":"1.00"},{"v":1,"d":"1.00"},{"v":1,"d":"1.00"},{"v":1,"d":"1.00"},{"v":1,"d":"1.00"},{"v":1,"d":"1.00"},{"v":1,"d":"1.00"},{"v":1,"d":"1.00"},{"v":1,"d":"1.00"},{"v":1,"d":"1.00"},{"v":1,"d":"1.00"},{"v":1,"d":"1.00"},{"v":1,"d":"1.00"},{"v":1,"d":"1.00"},{"v":1,"d":"1.00"},{"v":1,"d":"1.00"},{"v":1,"d":"1.00"},{"v":1,"d":"1.00"},{"v":1,"d":"1.00"},{"v":1,"d":"1.00"},{"v":1,"d":"1.00"},{"v":1,"d":"1.00"},{"v":1,"d":"1.00"},{"v":1,"d":"1.00"},{"v":1,"d":"1.00"},{"v":1,"d":"1.00"},{"v":1,"d":"1.00"},{"v":1,"d":"1.00"},{"v":1,"d":"1.00"},{"v":1,"d":"1.00"},{"v":1,"d":"1.00"},{"v":1,"d":"1.00"},{"v":1,"d":"1.00"},{"v":1,"d":"1.00"},{"v":1,"d":"1.00"},{"v":1,"d":"1.00"},{"v":1,"d":"1.00"},{"v":1,"d":"1.00"},{"v":1,"d":"1.00"},{"v":1,"d":"1.00"},{"v":1,"d":"1.00"},{"v":1,"d":"1.00"},{"v":1,"d":"1.00"},{"v":1,"d":"1.00"},{"v":1,"d":"1.00"},{"v":1,"d":"1.00"},{"v":1,"d":"1.00"},{"v":1,"d":"1.00"},{"v":1,"d":"1.00"},{"v":1,"d":"1.00"},{"v":1,"d":"1.00"},{"v":1,"d":"1.00"},{"v":1,"d":"1.00"},{"v":1,"d":"1.00"},{"v":1,"d":"1.00"},{"v":1,"d":"1.00"},{"v":1,"d":"1.00"},{"v":1,"d":"1.00"},{"v":1,"d":"1.00"},{"v":1,"d":"1.00"},{"v":1,"d":"1.00"},{"v":1,"d":"1.00"},{"v":1,"d":"1.00"},{"v":1,"d":"1.00"},{"v":1,"d":"1.00"},{"v":1,"d":"1.00"},{"v":1,"d":"1.00"},{"v":1,"d":"1.00"},{"v":1,"d":"1.00"},{"v":1,"d":"1.00"},{"v":1,"d":"1.00"},{"v":1,"d":"1.00"},{"v":1,"d":"1.00"},{"v":1,"d":"1.00"},{"v":1,"d":"1.00"},{"v":1,"d":"1.00"},{"v":1,"d":"1.00"},{"v":1,"d":"1.00"},"LPG"]
[{"$nulls":3},"Gasoline",{"v":1,"d":"1.00"},{"v":1,"d":"1.00"},{"v":1,"d":"1.00"},{"v":1,"d":"1.00"},{"v":1,"d":"1.00"},{"v":1,"d":"1.00"},{"v":1,"d":"1.00"},{"v":1,"d":"1.00"},{"v":1,"d":"1.00"},{"v":1,"d":"1.00"},{"v":1,"d":"1.00"},{"v":1,"d":"1.00"},{"v":1,"d":"1.00"},{"v":1,"d":"1.00"},{"v":1,"d":"1.00"},{"v":1,"d":"1.00"},{"v":1,"d":"1.00"},{"v":1,"d":"1.00"},{"v":1,"d":"1.00"},{"v":1,"d":"1.00"},{"v":1,"d":"1.00"},{"v":1,"d":"1.00"},{"v":1,"d":"1.00"},{"v":1,"d":"1.00"},{"v":1,"d":"1.00"},{"v":1,"d":"1.00"},{"v":1,"d":"1.00"},{"v":1,"d":"1.00"},{"v":1,"d":"1.00"},{"v":1,"d":"1.00"},{"v":1,"d":"1.00"},{"v":1,"d":"1.00"},{"v":1,"d":"1.00"},{"v":1,"d":"1.00"},{"v":1,"d":"1.00"},{"v":1,"d":"1.00"},{"v":1,"d":"1.00"},{"v":1,"d":"1.00"},{"v":1,"d":"1.00"},{"v":1,"d":"1.00"},{"v":1,"d":"1.00"},{"v":1,"d":"1.00"},{"v":1,"d":"1.00"},{"v":1,"d":"1.00"},{"v":1,"d":"1.00"},{"v":1,"d":"1.00"},{"v":1,"d":"1.00"},{"v":1,"d":"1.00"},{"v":1,"d":"1.00"},{"v":1,"d":"1.00"},{"v":1,"d":"1.00"},{"v":1,"d":"1.00"},{"v":1,"d":"1.00"},{"v":1,"d":"1.00"},{"v":1,"d":"1.00"},{"v":1,"d":"1.00"},{"v":1,"d":"1.00"},{"v":1,"d":"1.00"},{"v":1,"d":"1.00"},{"v":1,"d":"1.00"},{"v":1,"d":"1.00"},{"v":1,"d":"1.00"},{"v":1,"d":"1.00"},{"v":1,"d":"1.00"},{"v":1,"d":"1.00"},{"v":1,"d":"1.00"},{"v":1,"d":"1.00"},{"v":1,"d":"1.00"},{"v":1,"d":"1.00"},{"v":1,"d":"1.00"},{"v":1,"d":"1.00"},{"v":1,"d":"1.00"},{"v":1,"d":"1.00"},{"v":1,"d":"1.00"},{"v":1,"d":"1.00"},{"v":1,"d":"1.00"},{"v":1,"d":"1.00"},{"v":1,"d":"1.00"},{"v":1,"d":"1.00"},{"v":1,"d":"1.00"},{"v":1,"d":"1.00"},{"v":1,"d":"1.00"},{"v":1,"d":"1.00"},{"v":1,"d":"1.00"},{"v":1,"d":"1.00"},{"v":1,"d":"1.00"},{"v":1,"d":"1.00"},{"v":1,"d":"1.00"},{"v":1,"d":"1.00"},{"v":1,"d":"1.00"},{"v":1,"d":"1.00"},{"v":1,"d":"1.00"},{"v":1,"d":"1.00"},{"v":1,"d":"1.00"},{"v":1,"d":"1.00"},{"v":1,"d":"1.00"},{"v":1,"d":"1.00"},{"v":1,"d":"1.00"},{"v":1,"d":"1.00"},{"v":1,"d":"1.00"},{"v":1,"d":"1.00"},{"v":1,"d":"1.00"},{"v":1,"d":"1.00"},{"v":1,"d":"1.00"},{"v":1,"d":"1.00"},{"v":1,"d":"1.00"},"Gasoline"]
[{"$nulls":3},"Water",{"v":1,"d":"1.00"},{"v":1,"d":"1.00"},{"v":1,"d":"1.00"},{"v":1,"d":"1.00"},{"v":1,"d":"1.00"},{"v":1,"d":"1.00"},{"v":1,"d":"1.00"},{"v":1,"d":"1.00"},{"v":1,"d":"1.00"},{"v":1,"d":"1.00"},{"v":1,"d":"1.00"},{"v":1,"d":"1.00"},{"v":1,"d":"1.00"},{"v":1,"d":"1.00"},{"v":1,"d":"1.00"},{"v":1,"d":"1.00"},{"v":1,"d":"1.00"},{"v":1,"d":"1.00"},{"v":1,"d":"1.00"},{"v":1,"d":"1.00"},{"v":1,"d":"1.00"},{"v":1,"d":"1.00"},{"v":1,"d":"1.00"},{"v":1,"d":"1.00"},{"v":1,"d":"1.00"},{"v":1,"d":"1.00"},{"v":1,"d":"1.00"},{"v":1,"d":"1.00"},{"v":1,"d":"1.00"},{"v":1,"d":"1.00"},{"v":1,"d":"1.00"},{"v":1,"d":"1.00"},{"v":1,"d":"1.00"},{"v":1,"d":"1.00"},{"v":1,"d":"1.00"},{"v":1,"d":"1.00"},{"v":1,"d":"1.00"},{"v":1,"d":"1.00"},{"v":1,"d":"1.00"},{"v":1,"d":"1.00"},{"v":1,"d":"1.00"},{"v":1,"d":"1.00"},{"v":1,"d":"1.00"},{"v":1,"d":"1.00"},{"v":1,"d":"1.00"},{"v":1,"d":"1.00"},{"v":1,"d":"1.00"},{"v":1,"d":"1.00"},{"v":1,"d":"1.00"},{"v":1,"d":"1.00"},{"v":1,"d":"1.00"},{"v":1,"d":"1.00"},{"v":1,"d":"1.00"},{"v":1,"d":"1.00"},{"v":1,"d":"1.00"},{"v":1,"d":"1.00"},{"v":1,"d":"1.00"},{"v":1,"d":"1.00"},{"v":1,"d":"1.00"},{"v":1,"d":"1.00"},{"v":1,"d":"1.00"},{"v":1,"d":"1.00"},{"v":1,"d":"1.00"},{"v":1,"d":"1.00"},{"v":1,"d":"1.00"},{"v":1,"d":"1.00"},{"v":1,"d":"1.00"},{"v":1,"d":"1.00"},{"v":1,"d":"1.00"},{"v":1,"d":"1.00"},{"v":1,"d":"1.00"},{"v":1,"d":"1.00"},{"v":1,"d":"1.00"},{"v":1,"d":"1.00"},{"v":1,"d":"1.00"},{"v":1,"d":"1.00"},{"v":1,"d":"1.00"},{"v":1,"d":"1.00"},{"v":1,"d":"1.00"},{"v":1,"d":"1.00"},{"v":1,"d":"1.00"},{"v":1,"d":"1.00"},{"v":1,"d":"1.00"},{"v":1,"d":"1.00"},{"v":1,"d":"1.00"},{"v":1,"d":"1.00"},{"v":1,"d":"1.00"},{"v":1,"d":"1.00"},{"v":1,"d":"1.00"},{"v":1,"d":"1.00"},{"v":1,"d":"1.00"},{"v":1,"d":"1.00"},{"v":1,"d":"1.00"},{"v":1,"d":"1.00"},{"v":1,"d":"1.00"},{"v":1,"d":"1.00"},{"v":1,"d":"1.00"},{"v":1,"d":"1.00"},{"v":1,"d":"1.00"},{"v":1,"d":"1.00"},{"v":1,"d":"1.00"},{"v":1,"d":"1.00"},{"v":1,"d":"1.00"},{"v":1,"d":"1.00"},{"v":1,"d":"1.00"},{"v":1,"d":"1.00"},"Water"]
[{"$nulls":3},"Biomass",{"v":1,"d":"1.00"},{"v":1,"d":"1.00"},{"v":1,"d":"1.00"},{"v":1,"d":"1.00"},{"v":1,"d":"1.00"},{"v":1,"d":"1.00"},{"v":1,"d":"1.00"},{"v":1,"d":"1.00"},{"v":1,"d":"1.00"},{"v":1,"d":"1.00"},{"v":1,"d":"1.00"},{"v":1,"d":"1.00"},{"v":1,"d":"1.00"},{"v":1,"d":"1.00"},{"v":1,"d":"1.00"},{"v":1,"d":"1.00"},{"v":1,"d":"1.00"},{"v":1,"d":"1.00"},{"v":1,"d":"1.00"},{"v":1,"d":"1.00"},{"v":1,"d":"1.00"},{"v":1,"d":"1.00"},{"v":1,"d":"1.00"},{"v":1,"d":"1.00"},{"v":1,"d":"1.00"},{"v":1,"d":"1.00"},{"v":1,"d":"1.00"},{"v":1,"d":"1.00"},{"v":1,"d":"1.00"},{"v":1,"d":"1.00"},{"v":1,"d":"1.00"},{"v":1,"d":"1.00"},{"v":1,"d":"1.00"},{"v":1,"d":"1.00"},{"v":1,"d":"1.00"},{"v":1,"d":"1.00"},{"v":1,"d":"1.00"},{"v":1,"d":"1.00"},{"v":1,"d":"1.00"},{"v":1,"d":"1.00"},{"v":1,"d":"1.00"},{"v":1,"d":"1.00"},{"v":1,"d":"1.00"},{"v":1,"d":"1.00"},{"v":1,"d":"1.00"},{"v":1,"d":"1.00"},{"v":1,"d":"1.00"},{"v":1,"d":"1.00"},{"v":1,"d":"1.00"},{"v":1,"d":"1.00"},{"v":1,"d":"1.00"},{"v":1,"d":"1.00"},{"v":1,"d":"1.00"},{"v":1,"d":"1.00"},{"v":1,"d":"1.00"},{"v":1,"d":"1.00"},{"v":1,"d":"1.00"},{"v":1,"d":"1.00"},{"v":1,"d":"1.00"},{"v":1,"d":"1.00"},{"v":1,"d":"1.00"},{"v":1,"d":"1.00"},{"v":1,"d":"1.00"},{"v":1,"d":"1.00"},{"v":1,"d":"1.00"},{"v":1,"d":"1.00"},{"v":1,"d":"1.00"},{"v":1,"d":"1.00"},{"v":1,"d":"1.00"},{"v":1,"d":"1.00"},{"v":1,"d":"1.00"},{"v":1,"d":"1.00"},{"v":1,"d":"1.00"},{"v":1,"d":"1.00"},{"v":1,"d":"1.00"},{"v":1,"d":"1.00"},{"v":1,"d":"1.00"},{"v":1,"d":"1.00"},{"v":1,"d":"1.00"},{"v":1,"d":"1.00"},{"v":1,"d":"1.00"},{"v":1,"d":"1.00"},{"v":1,"d":"1.00"},{"v":1,"d":"1.00"},{"v":1,"d":"1.00"},{"v":1,"d":"1.00"},{"v":1,"d":"1.00"},{"v":1,"d":"1.00"},{"v":1,"d":"1.00"},{"v":1,"d":"1.00"},{"v":1,"d":"1.00"},{"v":1,"d":"1.00"},{"v":1,"d":"1.00"},{"v":1,"d":"1.00"},{"v":1,"d":"1.00"},{"v":1,"d":"1.00"},{"v":1,"d":"1.00"},{"v":1,"d":"1.00"},{"v":1,"d":"1.00"},{"v":1,"d":"1.00"},{"v":1,"d":"1.00"},{"v":1,"d":"1.00"},{"v":1,"d":"1.00"},{"v":1,"d":"1.00"},{"v":1,"d":"1.00"},{"v":1,"d":"1.00"},"Biomass"]
[{"$nulls":3},"District Heat",{"v":1,"d":"1.00"},{"v":1,"d":"1.00"},{"v":1,"d":"1.00"},{"v":1,"d":"1.00"},{"v":1,"d":"1.00"},{"v":1,"d":"1.00"},{"v":1,"d":"1.00"},{"v":1,"d":"1.00"},{"v":1,"d":"1.00"},{"v":1,"d":"1.00"},{"v":1,"d":"1.00"},{"v":1,"d":"1.00"},{"v":1,"d":"1.00"},{"v":1,"d":"1.00"},{"v":1,"d":"1.00"},{"v":1,"d":"1.00"},{"v":1,"d":"1.00"},{"v":1,"d":"1.00"},{"v":1,"d":"1.00"},{"v":1,"d":"1.00"},{"v":1,"d":"1.00"},{"v":1,"d":"1.00"},{"v":1,"d":"1.00"},{"v":1,"d":"1.00"},{"v":1,"d":"1.00"},{"v":1,"d":"1.00"},{"v":1,"d":"1.00"},{"v":1,"d":"1.00"},{"v":1,"d":"1.00"},{"v":1,"d":"1.00"},{"v":1,"d":"1.00"},{"v":1,"d":"1.00"},{"v":1,"d":"1.00"},{"v":1,"d":"1.00"},{"v":1,"d":"1.00"},{"v":1,"d":"1.00"},{"v":1,"d":"1.00"},{"v":1,"d":"1.00"},{"v":1,"d":"1.00"},{"v":1,"d":"1.00"},{"v":1,"d":"1.00"},{"v":1,"d":"1.00"},{"v":1,"d":"1.00"},{"v":1,"d":"1.00"},{"v":1,"d":"1.00"},{"v":1,"d":"1.00"},{"v":1,"d":"1.00"},{"v":1,"d":"1.00"},{"v":1,"d":"1.00"},{"v":1,"d":"1.00"},{"v":1,"d":"1.00"},{"v":1,"d":"1.00"},{"v":1,"d":"1.00"},{"v":1,"d":"1.00"},{"v":1,"d":"1.00"},{"v":1,"d":"1.00"},{"v":1,"d":"1.00"},{"v":1,"d":"1.00"},{"v":1,"d":"1.00"},{"v":1,"d":"1.00"},{"v":1,"d":"1.00"},{"v":1,"d":"1.00"},{"v":1,"d":"1.00"},{"v":1,"d":"1.00"},{"v":1,"d":"1.00"},{"v":1,"d":"1.00"},{"v":1,"d":"1.00"},{"v":1,"d":"1.00"},{"v":1,"d":"1.00"},{"v":1,"d":"1.00"},{"v":1,"d":"1.00"},{"v":1,"d":"1.00"},{"v":1,"d":"1.00"},{"v":1,"d":"1.00"},{"v":1,"d":"1.00"},{"v":1,"d":"1.00"},{"v":1,"d":"1.00"},{"v":1,"d":"1.00"},{"v":1,"d":"1.00"},{"v":1,"d":"1.00"},{"v":1,"d":"1.00"},{"v":1,"d":"1.00"},{"v":1,"d":"1.00"},{"v":1,"d":"1.00"},{"v":1,"d":"1.00"},{"v":1,"d":"1.00"},{"v":1,"d":"1.00"},{"v":1,"d":"1.00"},{"v":1,"d":"1.00"},{"v":1,"d":"1.00"},{"v":1,"d":"1.00"},{"v":1,"d":"1.00"},{"v":1,"d":"1.00"},{"v":1,"d":"1.00"},{"v":1,"d":"1.00"},{"v":1,"d":"1.00"},{"v":1,"d":"1.00"},{"v":1,"d":"1.00"},{"v":1,"d":"1.00"},{"v":1,"d":"1.00"},{"v":1,"d":"1.00"},{"v":1,"d":"1.00"},{"v":1,"d":"1.00"},{"v":1,"d":"1.00"},{"v":1,"d":"1.00"},{"v":1,"d":"1.00"},"District Heat"]
[]
[{"$nulls":3},"Value Used"]
[{"$nulls":3},"$ Escalation",2014,2015,2016,2017,2018,2019,2020,2021,2022,2023,2024,2025,2026,2027,2028,2029,2030,2031,2032,2033,2034,2035,2036,2037,2038,2039,2040,2041,2042,2043,2044,2045,2046,2047,2048,2049,2050,2051,2052,2053,2054,2055,2056,2057,2058,2059,2060,2061,2062,2063,2064,2065,2066,2067,2068,2069,2070,2071,2072,2073,2074,2075,2076,2077,2078,2079,2080,2081,2082,2083,2084,2085,2086,2087,2088,2089,2090,2091,2092,2093,2094,2095,2096,2097,2098,2099,2100,2101,2102,2103,2104,2105,2106,2107,2108,2109,2110,2111,2112,2113,2114,2115,2116,2117,2118,2119,"Type"]
[{"$nulls":3},"Electricity",{"v":1,"d":"1.00"},{"v":1,"d":"1.00"},0.99,0.98,0.98,0.97,0.96,0.95,0.95,0.94,0.94,0.94,0.94,0.94,0.94,0.94,0.94,0.95,0.96,0.96,0.97,0.97,0.99,0.99,{"v":1,"d":"1.00"},{"v":1,"d":"1.00"},{"v":1,"d":"1.00"},{"v":1,"d":"1.00"},{"v":1,"d":"1.00"},{"v":1,"d":"1.00"},{"v":1,"d":"1.00"},{"v":1,"d":"1.00"},{"v":1,"d":"1.00"},{"v":1,"d":"1.00"},{"v":1,"d":"1.00"},{"v":1,"d":"1.00"},{"v":1,"d":"1.00"},{"v":1,"d":"1.00"},{"v":1,"d":"1.00"},{"v":1,"d":"1.00"},{"v":1,"d":"1.00"},{"v":1,"d":"1.00"},{"v":1,"d":"1.00"},{"v":1,"d":"1.00"},{"v":1,"d":"1.00"},{"v":1,"d":"1.00"},{"v":1,"d":"1.00"},{"v":1,"d":"1.00"},{"v":1,"d":"1.00"},{"v":1,"d":"1.00"},{"v":1,"d":"1.00"},{"v":1,"d":"1.00"},{"v":1,"d":"1.00"},{"v":1,"d":"1.00"},{"v":1,"d":"1.00"},{"v":1,"d":"1.00"},{"v":1,"d":"1.00"},{"v":1,"d":"1.00"},{"v":1,"d":"1.00"},{"v":1,"d":"1.00"},{"v":1,"d":"1.00"},{"v":1,"d":"1.00"},{"v":1,"d":"1.00"},{"v":1,"d":"1.00"},{"v":1,"d":"1.00"},{"v":1,"d":"1.00"},{"v":1,"d":"1.00"},{"v":1,"d":"1.00"},{"v":1,"d":"1.00"},{"v":1,"d":"1.00"},{"v":1,"d":"1.00"},{"v":1,"d":"1.00"},{"v":1,"d":"1.00"},{"v":1,"d":"1.00"},{"v":1,"d":"1.00"},{"v":1,"d":"1.00"},{"v":1,"d":"1.00"},{"v":1,"d":"1.00"},{"v":1,"d":"1.00"},{"v":1,"d":"1.00"},{"v":1,"d":"1.00"},{"v":1,"d":"1.00"},{"v":1,"d":"1.00"},{"v":1,"d":"1.00"},{"v":1,"d":"1.00"},{"v":1,"d":"1.00"},{"v":1,"d":"1.00"},{"v":1,"d":"1.00"},{"v":1,"d":"1.00"},{"v":1,"d":"1.00"},{"v":1,"d":"1.00"},{"v":1,"d":"1.00"},{"v":1,"d":"1.00"},{"v":1,"d":"1.00"},{"v":1,"d":"1.00"},{"v":1,"d":"1.00"},{"v":1,"d":"1.00"},{"v":1,"d":"1.00"},{"v":1,"d":"1.00"},{"v":1,"d":"1.00"},{"v":1,"d":"1.00"},{"v":1,"d":"1.00"},{"v":1,"d":"1.00"},{"v":1,"d":"1.00"},{"v":1,"d":"1.00"},{"v":1,"d":"1.00"},"Electricity"]
[{"$nulls":3},"Distillate Oil",{"v":1,"d":"1.00"},0.83,0.77,0.77,0.77,0.79,0.81,0.83,0.85,0.86,0.88,{"v":0.9,"d":"0.90"},0.91,0.93,0.94,0.95,0.96,0.98,0.99,{"v":1,"d":"1.00"},1.05,1.07,1.09,{"v":1.1,"d":"1.10"},1.12,1.13,1.16,1.18,1.19,1.21,1.23,{"v":1.244,"d":"1.24"},{"v":1.258,"d":"1.26"},{"v":1.272,"d":"1.27"},{"v":1.286,"d":"1.29"},{"v":1.3,"d":"1.30"},{"v":1.314,"d":"1.31"},{"v":1.328,"d":"1.33"},{"v":1.342,"d":"1.34"},{"v":1.356,"d":"1.36"},1.37,{"v":1.3840000000000001,"d":"1.38"},{"v":1.3980000000000001,"d":"1.40"},{"v":1.4120000000000001,"d":"1.41"},{"v":1.4260000000000002,"d":"1.43"},{"v":1.4400000000000002,"d":"1.44"},{"v":1.4540000000000002,"d":"1.45"},{"v":1.4680000000000002,"d":"1.47"},{"v":1.4820000000000002,"d":"1.48"},{"v":1.4960000000000002,"d":"1.50"},{"v":1.5100000000000002,"d":"1.51"},{"v":1.5240000000000002,"d":"1.52"},{"v":1.5380000000000003,"d":"1.54"},{"v":1.5520000000000003,"d":"1.55"},{"v":1.5660000000000003,"d":"1.57"},{"v":1.5800000000000003,"d":"1.58"},{"v":1.5940000000000003,"d":"1.59"},{"v":1.6080000000000003,"d":"1.61"},{"v":1.6220000000000003,"d":"1.62"},{"v":1.6360000000000003,"d":"1.64"},{"v":1.6500000000000004,"d":"1.65"},{"v":1.6640000000000004,"d":"1.66"},{"v":1.6780000000000004,"d":"1.68"},{"v":1.6920000000000004,"d":"1.69"},{"v":1.7060000000000004,"d":"1.71"},{"v":1.7200000000000004,"d":"1.72"},{"v":1.7340000000000004,"d":"1.73"},{"v":1.7480000000000004,"d":"1.75"},{"v":1.7620000000000005,"d":"1.76"},{"v":1.7760000000000005,"d":"1.78"},{"v":1.7900000000000005,"d":"1.79"},{"v":1.8040000000000005,"d":"1.80"},{"v":1.8180000000000005,"d":"1.82"},{"v":1.8320000000000005,"d":"1.83"},{"v":1.8460000000000005,"d":"1.85"},{"v":1.8600000000000005,"d":"1.86"},{"v":1.8740000000000006,"d":"1.87"},{"v":1.8880000000000006,"d":"1.89"},{"v":1.9020000000000006,"d":"1.90"},{"v":1.9160000000000006,"d":"1.92"},{"v":1.9300000000000006,"d":"1.93"},{"v":1.9440000000000006,"d":"1.94"},{"v":1.9580000000000006,"d":"1.96"},{"v":1.9720000000000006,"d":"1.97"},{"v":1.9860000000000007,"d":"1.99"},{"v":2.000000000000001,"d":"2.00"},{"v":2.014000000000001,"d":"2.01"},{"v":2.0280000000000014,"d":"2.03"},{"v":2.0420000000000016,"d":"2.04"},{"v":2.056000000000002,"d":"2.06"},{"v":2.070000000000002,"d":"2.07"},{"v":2.0840000000000023,"d":"2.08"},{"v":2.0980000000000025,"d":"2.10"},{"v":2.1120000000000028,"d":"2.11"},{"v":2.126000000000003,"d":"2.13"},{"v":2.1400000000000032,"d":"2.14"},{"v":2.1540000000000035,"d":"2.15"},{"v":2.1680000000000037,"d":"2.17"},{"v":2.182000000000004,"d":"2.18"},{"v":2.196000000000004,"d":"2.20"},{"v":2.2100000000000044,"d":"2.21"},{"v":2.2240000000000046,"d":"2.22"},{"v":2.238000000000005,"d":"2.24"},{"v":2.252000000000005,"d":"2.25"},{"v":2.2660000000000053,"d":"2.27"},{"v":2.2800000000000056,"d":"2.28"},"Distillate Oil"]
[{"$nulls":3},"Residual Oil",{"v":1,"d":"1.00"},0.88,0.82,0.81,0.81,0.82,0.84,0.86,0.89,0.91,0.93,0.95,0.97,0.99,1.01,1.03,1.05,1.06,1.08,{"v":1.1,"d":"1.10"},1.12,1.14,1.16,1.18,1.19,1.21,1.24,1.27,{"v":1.3,"d":"1.30"},1.33,1.36,{"v":1.3840000000000001,"d":"1.38"},{"v":1.4080000000000001,"d":"1.41"},{"v":1.4320000000000002,"d":"1.43"},{"v":1.4560000000000002,"d":"1.46"},{"v":1.4800000000000002,"d":"1.48"},{"v":1.5040000000000002,"d":"1.50"},{"v":1.5280000000000002,"d":"1.53"},{"v":1.5520000000000003,"d":"1.55"},{"v":1.5760000000000003,"d":"1.58"},{"v":1.6000000000000003,"d":"1.60"},{"v":1.6240000000000003,"d":"1.62"},{"v":1.6480000000000004,"d":"1.65"},{"v":1.6720000000000004,"d":"1.67"},{"v":1.6960000000000004,"d":"1.70"},{"v":1.7200000000000004,"d":"1.72"},{"v":1.7440000000000004,"d":"1.74"},{"v":1.7680000000000005,"d":"1.77"},{"v":1.7920000000000005,"d":"1.79"},{"v":1.8160000000000005,"d":"1.82"},{"v":1.8400000000000005,"d":"1.84"},{"v":1.8640000000000005,"d":"1.86"},{"v":1.8880000000000006,"d":"1.89"},{"v":1.9120000000000006,"d":"1.91"},{"v":1.9360000000000006,"d":"1.94"},{"v":1.9600000000000006,"d":"1.96"},{"v":1.9840000000000007,"d":"1.98"},{"v":2.008000000000001,"d":"2.01"},{"v":2.032000000000001,"d":"2.03"},{"v":2.056000000000001,"d":"2.06"},{"v":2.080000000000001,"d":"2.08"},{"v":2.104000000000001,"d":"2.10"},{"v":2.128000000000001,"d":"2.13"},{"v":2.152000000000001,"d":"2.15"},{"v":2.176000000000001,"d":"2.18"},{"v":2.200000000000001,"d":"2.20"},{"v":2.224000000000001,"d":"2.22"},{"v":2.248000000000001,"d":"2.25"},{"v":2.272000000000001,"d":"2.27"},{"v":2.296000000000001,"d":"2.30"},{"v":2.320000000000001,"d":"2.32"},{"v":2.344000000000001,"d":"2.34"},{"v":2.368000000000001,"d":"2.37"},{"v":2.3920000000000012,"d":"2.39"},{"v":2.4160000000000013,"d":"2.42"},{"v":2.4400000000000013,"d":"2.44"},{"v":2.4640000000000013,"d":"2.46"},{"v":2.4880000000000013,"d":"2.49"},{"v":2.5120000000000013,"d":"2.51"},{"v":2.5360000000000014,"d":"2.54"},{"v":2.5600000000000014,"d":"2.56"},{"v":2.5840000000000014,"d":"2.58"},{"v":2.6080000000000014,"d":"2.61"},{"v":2.6320000000000014,"d":"2.63"},{"v":2.6560000000000015,"d":"2.66"},{"v":2.6800000000000015,"d":"2.68"},{"v":2.7040000000000015,"d":"2.70"},{"v":2.7280000000000015,"d":"2.73"},{"v":2.7520000000000016,"d":"2.75"},{"v":2.7760000000000016,"d":"2.78"},{"v":2.8000000000000016,"d":"2.80"},{"v":2.8240000000000016,"d":"2.82"},{"v":2.8480000000000016,"d":"2.85"},{"v":2.8720000000000017,"d":"2.87"},{"v":2.8960000000000017,"d":"2.90"},{"v":2.9200000000000017,"d":"2.92"},{"v":2.9440000000000017,"d":"2.94"},{"v":2.9680000000000017,"d":"2.97"},{"v":2.9920000000000018,"d":"2.99"},{"v":3.016000000000002,"d":"3.02"},{"v":3.040000000000002,"d":"3.04"},{"v":3.064000000000002,"d":"3.06"},{"v":3.088000000000002,"d":"3.09"},{"v":3.112000000000002,"d":"3.11"},{"v":3.136000000000002,"d":"3.14"},{"v":3.160000000000002,"d":"3.16"},"Residual Oil"]
[{"$nulls":3},"Natural Gas",{"v":1,"d":"1.00"},1.01,0.97,0.99,1.04,1.08,1.08,1.09,{"v":1.1,"d":"1.10"},1.12,1.14,1.14,1.14,1.14,1.15,1.17,{"v":1.2,"d":"1.20"},1.22,1.24,1.27,1.34,1.39,1.44,1.47,1.47,1.49,1.51,1.53,1.56,1.58,{"v":1.6,"d":"1.60"},{"v":1.618,"d":"1.62"},{"v":1.6360000000000001,"d":"1.64"},{"v":1.6540000000000001,"d":"1.65"},{"v":1.6720000000000002,"d":"1.67"},{"v":1.6900000000000002,"d":"1.69"},{"v":1.7080000000000002,"d":"1.71"},{"v":1.7260000000000002,"d":"1.73"},{"v":1.7440000000000002,"d":"1.74"},{"v":1.7620000000000002,"d":"1.76"},{"v":1.7800000000000002,"d":"1.78"},{"v":1.7980000000000003,"d":"1.80"},{"v":1.8160000000000003,"d":"1.82"},{"v":1.8340000000000003,"d":"1.83"},{"v":1.8520000000000003,"d":"1.85"},{"v":1.8700000000000003,"d":"1.87"},{"v":1.8880000000000003,"d":"1.89"},{"v":1.9060000000000004,"d":"1.91"},{"v":1.9240000000000004,"d":"1.92"},{"v":1.9420000000000004,"d":"1.94"},{"v":1.9600000000000004,"d":"1.96"},{"v":1.9780000000000004,"d":"1.98"},{"v":1.9960000000000004,"d":"2.00"},{"v":2.0140000000000002,"d":"2.01"},{"v":2.032,"d":"2.03"},2.05,{"v":2.0679999999999996,"d":"2.07"},{"v":2.0859999999999994,"d":"2.09"},{"v":2.103999999999999,"d":"2.10"},{"v":2.121999999999999,"d":"2.12"},{"v":2.139999999999999,"d":"2.14"},{"v":2.1579999999999986,"d":"2.16"},{"v":2.1759999999999984,"d":"2.18"},{"v":2.193999999999998,"d":"2.19"},{"v":2.211999999999998,"d":"2.21"},{"v":2.2299999999999978,"d":"2.23"},{"v":2.2479999999999976,"d":"2.25"},{"v":2.2659999999999973,"d":"2.27"},{"v":2.283999999999997,"d":"2.28"},{"v":2.301999999999997,"d":"2.30"},{"v":2.3199999999999967,"d":"2.32"},{"v":2.3379999999999965,"d":"2.34"},{"v":2.3559999999999963,"d":"2.36"},{"v":2.373999999999996,"d":"2.37"},{"v":2.391999999999996,"d":"2.39"},{"v":2.4099999999999957,"d":"2.41"},{"v":2.4279999999999955,"d":"2.43"},{"v":2.4459999999999953,"d":"2.45"},{"v":2.463999999999995,"d":"2.46"},{"v":2.481999999999995,"d":"2.48"},{"v":2.4999999999999947,"d":"2.50"},{"v":2.5179999999999945,"d":"2.52"},{"v":2.5359999999999943,"d":"2.54"},{"v":2.553999999999994,"d":"2.55"},{"v":2.571999999999994,"d":"2.57"},{"v":2.5899999999999936,"d":"2.59"},{"v":2.6079999999999934,"d":"2.61"},{"v":2.6259999999999932,"d":"2.63"},{"v":2.643999999999993,"d":"2.64"},{"v":2.661999999999993,"d":"2.66"},{"v":2.6799999999999926,"d":"2.68"},{"v":2.6979999999999924,"d":"2.70"},{"v":2.715999999999992,"d":"2.72"},{"v":2.733999999999992,"d":"2.73"},{"v":2.751999999999992,"d":"2.75"},{"v":2.7699999999999916,"d":"2.77"},{"v":2.7879999999999914,"d":"2.79"},{"v":2.805999999999991,"d":"2.81"},{"v":2.823999999999991,"d":"2.82"},{"v":2.8419999999999908,"d":"2.84"},{"v":2.8599999999999905,"d":"2.86"},{"v":2.8779999999999903,"d":"2.88"},{"v":2.89599999999999,"d":"2.90"},{"v":2.91399999999999,"d":"2.91"},{"v":2.9319999999999897,"d":"2.93"},{"v":2.9499999999999895,"d":"2.95"},"Natural Gas"]
[{"$nulls":3},"Coal",{"v":1,"d":"1.00"},1.01,1.03,1.04,1.05,1.06,1.06,1.07,1.08,1.09,{"v":1.1,"d":"1.10"},1.11,1.12,1.13,1.13,1.14,1.15,1.16,1.17,1.18,1.19,1.19,{"v":1.2,"d":"1.20"},1.21,1.22,1.23,1.24,1.25,1.26,1.27,1.28,{"v":1.288,"d":"1.29"},{"v":1.296,"d":"1.30"},{"v":1.304,"d":"1.30"},{"v":1.312,"d":"1.31"},1.32,{"v":1.328,"d":"1.33"},{"v":1.336,"d":"1.34"},{"v":1.344,"d":"1.34"},{"v":1.352,"d":"1.35"},1.36,{"v":1.368,"d":"1.37"},{"v":1.3760000000000001,"d":"1.38"},{"v":1.3840000000000001,"d":"1.38"},{"v":1.3920000000000001,"d":"1.39"},{"v":1.4000000000000001,"d":"1.40"},{"v":1.4080000000000001,"d":"1.41"},{"v":1.4160000000000001,"d":"1.42"},{"v":1.4240000000000002,"d":"1.42"},{"v":1.4320000000000002,"d":"1.43"},{"v":1.4400000000000002,"d":"1.44"},{"v":1.4480000000000002,"d":"1.45"},{"v":1.4560000000000002,"d":"1.46"},{"v":1.4640000000000002,"d":"1.46"},{"v":1.4720000000000002,"d":"1.47"},{"v":1.4800000000000002,"d":"1.48"},{"v":1.4880000000000002,"d":"1.49"},{"v":1.4960000000000002,"d":"1.50"},{"v":1.5040000000000002,"d":"1.50"},{"v":1.5120000000000002,"d":"1.51"},{"v":1.5200000000000002,"d":"1.52"},{"v":1.5280000000000002,"d":"1.53"},{"v":1.5360000000000003,"d":"1.54"},{"v":1.5440000000000003,"d":"1.54"},{"v":1.5520000000000003,"d":"1.55"},{"v":1.5600000000000003,"d":"1.56"},{"v":1.5680000000000003,"d":"1.57"},{"v":1.5760000000000003,"d":"1.58"},{"v":1.5840000000000003,"d":"1.58"},{"v":1.5920000000000003,"d":"1.59"},{"v":1.6000000000000003,"d":"1.60"},{"v":1.6080000000000003,"d":"1.61"},{"v":1.6160000000000003,"d":"1.62"},{"v":1.6240000000000003,"d":"1.62"},{"v":1.6320000000000003,"d":"1.63"},{"v":1.6400000000000003,"d":"1.64"},{"v":1.6480000000000004,"d":"1.65"},{"v":1.6560000000000004,"d":"1.66"},{"v":1.6640000000000004,"d":"1.66"},{"v":1.6720000000000004,"d":"1.67"},{"v":1.6800000000000004,"d":"1.68"},{"v":1.6880000000000004,"d":"1.69"},{"v":1.6960000000000004,"d":"1.70"},{"v":1.7040000000000004,"d":"1.70"},{"v":1.7120000000000004,"d":"1.71"},{"v":1.7200000000000004,"d":"1.72"},{"v":1.7280000000000004,"d":"1.73"},{"v":1.7360000000000004,"d":"1.74"},{"v":1.7440000000000004,"d":"1.74"},{"v":1.7520000000000004,"d":"1.75"},{"v":1.7600000000000005,"d":"1.76"},{"v":1.7680000000000005,"d":"1.77"},{"v":1.7760000000000005,"d":"1.78"},{"v":1.7840000000000005,"d":"1.78"},{"v":1.7920000000000005,"d":"1.79"},{"v":1.8000000000000005,"d":"1.80"},{"v":1.8080000000000005,"d":"1.81"},{"v":1.8160000000000005,"d":"1.82"},{"v":1.8240000000000005,"d":"1.82"},{"v":1.8320000000000005,"d":"1.83"},{"v":1.8400000000000005,"d":"1.84"},{"v":1.8480000000000005,"d":"1.85"},{"v":1.8560000000000005,"d":"1.86"},{"v":1.8640000000000005,"d":"1.86"},{"v":1.8720000000000006,"d":"1.87"},{"v":1.8800000000000006,"d":"1.88"},"Coal"]
[{"$nulls":3},"LPG",{"v":1,"d":"1.00"},0.98,0.98,0.99,1.01,1.03,1.03,1.04,1.05,1.06,1.07,1.08,1.09,{"v":1.1,"d":"1.10"},{"v":1.1,"d":"1.10"},1.11,1.12,1.13,1.13,1.14,1.18,1.19,1.21,1.21,1.22,1.22,1.23,1.24,1.26,1.27,1.28,1.29,{"v":1.3,"d":"1.30"},1.31,1.32,1.33,1.34,1.35,1.36,1.37,{"v":1.3800000000000001,"d":"1.38"},{"v":1.3900000000000001,"d":"1.39"},{"v":1.4000000000000001,"d":"1.40"},{"v":1.4100000000000001,"d":"1.41"},{"v":1.4200000000000002,"d":"1.42"},{"v":1.4300000000000002,"d":"1.43"},{"v":1.4400000000000002,"d":"1.44"},{"v":1.4500000000000002,"d":"1.45"},{"v":1.4600000000000002,"d":"1.46"},{"v":1.4700000000000002,"d":"1.47"},{"v":1.4800000000000002,"d":"1.48"},{"v":1.4900000000000002,"d":"1.49"},{"v":1.5000000000000002,"d":"1.50"},{"v":1.5100000000000002,"d":"1.51"},{"v":1.5200000000000002,"d":"1.52"},{"v":1.5300000000000002,"d":"1.53"},{"v":1.5400000000000003,"d":"1.54"},{"v":1.5500000000000003,"d":"1.55"},{"v":1.5600000000000003,"d":"1.56"},{"v":1.5700000000000003,"d":"1.57"},{"v":1.5800000000000003,"d":"1.58"},{"v":1.5900000000000003,"d":"1.59"},{"v":1.6000000000000003,"d":"1.60"},{"v":1.6100000000000003,"d":"1.61"},{"v":1.6200000000000003,"d":"1.62"},{"v":1.6300000000000003,"d":"1.63"},{"v":1.6400000000000003,"d":"1.64"},{"v":1.6500000000000004,"d":"1.65"},{"v":1.6600000000000004,"d":"1.66"},{"v":1.6700000000000004,"d":"1.67"},{"v":1.6800000000000004,"d":"1.68"},{"v":1.6900000000000004,"d":"1.69"},{"v":1.7000000000000004,"d":"1.70"},{"v":1.7100000000000004,"d":"1.71"},{"v":1.7200000000000004,"d":"1.72"},{"v":1.7300000000000004,"d":"1.73"},{"v":1.7400000000000004,"d":"1.74"},{"v":1.7500000000000004,"d":"1.75"},{"v":1.7600000000000005,"d":"1.76"},{"v":1.7700000000000005,"d":"1.77"},{"v":1.7800000000000005,"d":"1.78"},{"v":1.7900000000000005,"d":"1.79"},{"v":1.8000000000000005,"d":"1.80"},{"v":1.8100000000000005,"d":"1.81"},{"v":1.8200000000000005,"d":"1.82"},{"v":1.8300000000000005,"d":"1.83"},{"v":1.8400000000000005,"d":"1.84"},{"v":1.8500000000000005,"d":"1.85"},{"v":1.8600000000000005,"d":"1.86"},{"v":1.8700000000000006,"d":"1.87"},{"v":1.8800000000000006,"d":"1.88"},{"v":1.8900000000000006,"d":"1.89"},{"v":1.9000000000000006,"d":"1.90"},{"v":1.9100000000000006,"d":"1.91"},{"v":1.9200000000000006,"d":"1.92"},{"v":1.9300000000000006,"d":"1.93"},{"v":1.9400000000000006,"d":"1.94"},{"v":1.9500000000000006,"d":"1.95"},{"v":1.9600000000000006,"d":"1.96"},{"v":1.9700000000000006,"d":"1.97"},{"v":1.9800000000000006,"d":"1.98"},{"v":1.9900000000000007,"d":"1.99"},{"v":2.000000000000001,"d":"2.00"},{"v":2.0100000000000007,"d":"2.01"},{"v":2.0200000000000005,"d":"2.02"},{"v":2.0300000000000002,"d":"2.03"},"LPG"]
[{"$nulls":3},"Gasoline",{"v":1,"d":"1.00"},0.95,0.91,{"v":0.9,"d":"0.90"},0.89,{"v":0.9,"d":"0.90"},0.91,0.92,0.94,0.95,0.96,0.97,0.98,0.99,{"v":1,"d":"1.00"},{"v":1,"d":"1.00"},1.01,1.02,1.04,1.05,1.09,1.11,1.12,1.14,1.15,1.17,1.19,{"v":1.2,"d":"1.20"},1.22,1.24,1.25,{"v":1.262,"d":"1.26"},{"v":1.274,"d":"1.27"},{"v":1.286,"d":"1.29"},{"v":1.298,"d":"1.30"},1.31,{"v":1.322,"d":"1.32"},{"v":1.334,"d":"1.33"},{"v":1.346,"d":"1.35"},{"v":1.358,"d":"1.36"},1.37,{"v":1.3820000000000001,"d":"1.38"},{"v":1.3940000000000001,"d":"1.39"},{"v":1.4060000000000001,"d":"1.41"},{"v":1.4180000000000001,"d":"1.42"},{"v":1.4300000000000002,"d":"1.43"},{"v":1.4420000000000002,"d":"1.44"},{"v":1.4540000000000002,"d":"1.45"},{"v":1.4660000000000002,"d":"1.47"},{"v":1.4780000000000002,"d":"1.48"},{"v":1.4900000000000002,"d":"1.49"},{"v":1.5020000000000002,"d":"1.50"},{"v":1.5140000000000002,"d":"1.51"},{"v":1.5260000000000002,"d":"1.53"},{"v":1.5380000000000003,"d":"1.54"},{"v":1.5500000000000003,"d":"1.55"},{"v":1.5620000000000003,"d":"1.56"},{"v":1.5740000000000003,"d":"1.57"},{"v":1.5860000000000003,"d":"1.59"},{"v":1.5980000000000003,"d":"1.60"},{"v":1.6100000000000003,"d":"1.61"},{"v":1.6220000000000003,"d":"1.62"},{"v":1.6340000000000003,"d":"1.63"},{"v":1.6460000000000004,"d":"1.65"},{"v":1.6580000000000004,"d":"1.66"},{"v":1.6700000000000004,"d":"1.67"},{"v":1.6820000000000004,"d":"1.68"},{"v":1.6940000000000004,"d":"1.69"},{"v":1.7060000000000004,"d":"1.71"},{"v":1.7180000000000004,"d":"1.72"},{"v":1.7300000000000004,"d":"1.73"},{"v":1.7420000000000004,"d":"1.74"},{"v":1.7540000000000004,"d":"1.75"},{"v":1.7660000000000005,"d":"1.77"},{"v":1.7780000000000005,"d":"1.78"},{"v":1.7900000000000005,"d":"1.79"},{"v":1.8020000000000005,"d":"1.80"},{"v":1.8140000000000005,"d":"1.81"},{"v":1.8260000000000005,"d":"1.83"},{"v":1.8380000000000005,"d":"1.84"},{"v":1.8500000000000005,"d":"1.85"},{"v":1.8620000000000005,"d":"1.86"},{"v":1.8740000000000006,"d":"1.87"},{"v":1.8860000000000006,"d":"1.89"},{"v":1.8980000000000006,"d":"1.90"},{"v":1.9100000000000006,"d":"1.91"},{"v":1.9220000000000006,"d":"1.92"},{"v":1.9340000000000006,"d":"1.93"},{"v":1.9460000000000006,"d":"1.95"},{"v":1.9580000000000006,"d":"1.96"},{"v":1.9700000000000006,"d":"1.97"},{"v":1.9820000000000007,"d":"1.98"},{"v":1.9940000000000007,"d":"1.99"},{"v":2.0060000000000007,"d":"2.01"},{"v":2.0180000000000007,"d":"2.02"},{"v":2.0300000000000007,"d":"2.03"},{"v":2.0420000000000007,"d":"2.04"},{"v":2.0540000000000007,"d":"2.05"},{"v":2.0660000000000007,"d":"2.07"},{"v":2.0780000000000007,"d":"2.08"},{"v":2.0900000000000007,"d":"2.09"},{"v":2.1020000000000008,"d":"2.10"},{"v":2.1140000000000008,"d":"2.11"},{"v":2.126000000000001,"d":"2.13"},{"v":2.138000000000001,"d":"2.14"},{"v":2.150000000000001,"d":"2.15"},"Gasoline"]
[{"$nulls":3},"Water",{"v":1,"d":"1.00"},{"v":1,"d":"1.00"},{"v":1,"d":"1.00"},{"v":1,"d":"1.00"},{"v":1,"d":"1.00"},{"v":1,"d":"1.00"},{"v":1,"d":"1.00"},{"v":1,"d":"1.00"},{"v":1,"d":"1.00"},{"v":1,"d":"1.00"},{"v":1,"d":"1.00"},{"v":1,"d":"1.00"},{"v":1,"d":"1.00"},{"v":1,"d":"1.00"},{"v":1,"d":"1.00"},{"v":1,"d":"1.00"},{"v":1,"d":"1.00"},{"v":1,"d":"1.00"},{"v":1,"d":"1.00"},{"v":1,"d":"1.00"},{"v":1,"d":"1.00"},{"v":1,"d":"1.00"},{"v":1,"d":"1.00"},{"v":1,"d":"1.00"},{"v":1,"d":"1.00"},{"v":1,"d":"1.00"},{"v":1,"d":"1.00"},{"v":1,"d":"1.00"},{"v":1,"d":"1.00"},{"v":1,"d":"1.00"},{"v":1,"d":"1.00"},{"v":1,"d":"1.00"},{"v":1,"d":"1.00"},{"v":1,"d":"1.00"},{"v":1,"d":"1.00"},{"v":1,"d":"1.00"},{"v":1,"d":"1.00"},{"v":1,"d":"1.00"},{"v":1,"d":"1.00"},{"v":1,"d":"1.00"},{"v":1,"d":"1.00"},{"v":1,"d":"1.00"},{"v":1,"d":"1.00"},{"v":1,"d":"1.00"},{"v":1,"d":"1.00"},{"v":1,"d":"1.00"},{"v":1,"d":"1.00"},{"v":1,"d":"1.00"},{"v":1,"d":"1.00"},{"v":1,"d":"1.00"},{"v":1,"d":"1.00"},{"v":1,"d":"1.00"},{"v":1,"d":"1.00"},{"v":1,"d":"1.00"},{"v":1,"d":"1.00"},{"v":1,"d":"1.00"},{"v":1,"d":"1.00"},{"v":1,"d":"1.00"},{"v":1,"d":"1.00"},{"v":1,"d":"1.00"},{"v":1,"d":"1.00"},{"v":1,"d":"1.00"},{"v":1,"d":"1.00"},{"v":1,"d":"1.00"},{"v":1,"d":"1.00"},{"v":1,"d":"1.00"},{"v":1,"d":"1.00"},{"v":1,"d":"1.00"},{"v":1,"d":"1.00"},{"v":1,"d":"1.00"},{"v":1,"d":"1.00"},{"v":1,"d":"1.00"},{"v":1,"d":"1.00"},{"v":1,"d":"1.00"},{"v":1,"d":"1.00"},{"v":1,"d":"1.00"},{"v":1,"d":"1.00"},{"v":1,"d":"1.00"},{"v":1,"d":"1.00"},{"v":1,"d":"1.00"},{"v":1,"d":"1.00"},{"v":1,"d":"1.00"},{"v":1,"d":"1.00"},{"v":1,"d":"1.00"},{"v":1,"d":"1.00"},{"v":1,"d":"1.00"},{"v":1,"d":"1.00"},{"v":1,"d":"1.00"},{"v":1,"d":"1.00"},{"v":1,"d":"1.00"},{"v":1,"d":"1.00"},{"v":1,"d":"1.00"},{"v":1,"d":"1.00"},{"v":1,"d":"1.00"},{"v":1,"d":"1.00"},{"v":1,"d":"1.00"},{"v":1,"d":"1.00"},{"v":1,"d":"1.00"},{"v":1,"d":"1.00"},{"v":1,"d":"1.00"},{"v":1,"d":"1.00"},{"v":1,"d":"1.00"},{"v":1,"d":"1.00"},{"v":1,"d":"1.00"},{"v":1,"d":"1.00"},{"v":1,"d":"1.00"},"Water"]
[{"$nulls":3},"Biomass",{"v":1,"d":"1.00"},{"v":1,"d":"1.00"},{"v":1,"d":"1.00"},{"v":1,"d":"1.00"},{"v":1,"d":"1.00"},{"v":1,"d":"1.00"},{"v":1,"d":"1.00"},{"v":1,"d":"1.00"},{"v":1,"d":"1.00"},{"v":1,"d":"1.00"},{"v":1,"d":"1.00"},{"v":1,"d":"1.00"},{"v":1,"d":"1.00"},{"v":1,"d":"1.00"},{"v":1,"d":"1.00"},{"v":1,"d":"1.00"},{"v":1,"d":"1.00"},{"v":1,"d":"1.00"},{"v":1,"d":"1.00"},{"v":1,"d":"1.00"},{"v":1,"d":"1.00"},{"v":1,"d":"1.00"},{"v":1,"d":"1.00"},{"v":1,"d":"1.00"},{"v":1,"d":"1.00"},{"v":1,"d":"1.00"},{"v":1,"d":"1.00"},{"v":1,"d":"1.00"},{"v":1,"d":"1.00"},{"v":1,"d":"1.00"},{"v":1,"d":"1.00"},{"v":1,"d":"1.00"},{"v":1,"d":"1.00"},{"v":1,"d":"1.00"},{"v":1,"d":"1.00"},{"v":1,"d":"1.00"},{"v":1,"d":"1.00"},{"v":1,"d":"1.00"},{"v":1,"d":"1.00"},{"v":1,"d":"1.00"},{"v":1,"d":"1.00"},{"v":1,"d":"1.00"},{"v":1,"d":"1.00"},{"v":1,"d":"1.00"},{"v":1,"d":"1.00"},{"v":1,"d":"1.00"},{"v":1,"d":"1.00"},{"v":1,"d":"1.00"},{"v":1,"d":"1.00"},{"v":1,"d":"1.00"},{"v":1,"d":"1.00"},{"v":1,"d":"1.00"},{"v":1,"d":"1.00"},{"v":1,"d":"1.00"},{"v":1,"d":"1.00"},{"v":1,"d":"1.00"},{"v":1,"d":"1.00"},{"v":1,"d":"1.00"},{"v":1,"d":"1.00"},{"v":1,"d":"1.00"},{"v":1,"d":"1.00"},{"v":1,"d":"1.00"},{"v":1,"d":"1.00"},{"v":1,"d":"1.00"},{"v":1,"d":"1.00"},{"v":1,"d":"1.00"},{"v":1,"d":"1.00"},{"v":1,"d":"1.00"},{"v":1,"d":"1.00"},{"v":1,"d":"1.00"},{"v":1,"d":"1.00"},{"v":1,"d":"1.00"},{"v":1,"d":"1.00"},{"v":1,"d":"1.00"},{"v":1,"d":"1.00"},{"v":1,"d":"1.00"},{"v":1,"d":"1.00"},{"v":1,"d":"1.00"},{"v":1,"d":"1.00"},{"v":1,"d":"1.00"},{"v":1,"d":"1.00"},{"v":1,"d":"1.00"},{"v":1,"d":"1.00"},{"v":1,"d":"1.00"},{"v":1,"d":"1.00"},{"v":1,"d":"1.00"},{"v":1,"d":"1.00"},{"v":1,"d":"1.00"},{"v":1,"d":"1.00"},{"v":1,"d":"1.00"},{"v":1,"d":"1.00"},{"v":1,"d":"1.00"},{"v":1,"d":"1.00"},{"v":1,"d":"1.00"},{"v":1,"d":"1.00"},{"v":1,"d":"1.00"},{"v":1,"d":"1.00"},{"v":1,"d":"1.00"},{"v":1,"d":"1.00"},{"v":1,"d":"1.00"},{"v":1,"d":"1.00"},{"v":1,"d":"1.00"},{"v":1,"d":"1.00"},{"v":1,"d":"1.00"},{"v":1,"d":"1.00"},{"v":1,"d":"1.00"},"Biomass"]
[{"$nulls":3},"District Heat",{"v":1,"d":"1.00"},1.01,0.97,0.99,1.04,1.08,1.08,1.09,{"v":1.1,"d":"1.10"},1.12,1.14,1.14,1.14,1.14,1.15,1.17,{"v":1.2,"d":"1.20"},1.22,1.24,1.27,1.34,1.39,1.44,1.47,1.47,1.49,1.51,1.53,1.56,1.58,{"v":1.6,"d":"1.60"},{"v":1.618,"d":"1.62"},{"v":1.6360000000000001,"d":"1.64"},{"v":1.6540000000000001,"d":"1.65"},{"v":1.6720000000000002,"d":"1.67"},{"v":1.6900000000000002,"d":"1.69"},{"v":1.7080000000000002,"d":"1.71"},{"v":1.7260000000000002,"d":"1.73"},{"v":1.7440000000000002,"d":"1.74"},{"v":1.7620000000000002,"d":"1.76"},{"v":1.7800000000000002,"d":"1.78"},{"v":1.7980000000000003,"d":"1.80"},{"v":1.8160000000000003,"d":"1.82"},{"v":1.8340000000000003,"d":"1.83"},{"v":1.8520000000000003,"d":"1.85"},{"v":1.8700000000000003,"d":"1.87"},{"v":1.8880000000000003,"d":"1.89"},{"v":1.9060000000000004,"d":"1.91"},{"v":1.9240000000000004,"d":"1.92"},{"v":1.9420000000000004,"d":"1.94"},{"v":1.9600000000000004,"d":"1.96"},{"v":1.9780000000000004,"d":"1.98"},{"v":1.9960000000000004,"d":"2.00"},{"v":2.0140000000000002,"d":"2.01"},{"v":2.032,"d":"2.03"},2.05,{"v":2.0679999999999996,"d":"2.07"},{"v":2.0859999999999994,"d":"2.09"},{"v":2.103999999999999,"d":"2.10"},{"v":2.121999999999999,"d":"2.12"},{"v":2.139999999999999,"d":"2.14"},{"v":2.1579999999999986,"d":"2.16"},{"v":2.1759999999999984,"d":"2.18"},{"v":2.193999999999998,"d":"2.19"},{"v":2.211999999999998,"d":"2.21"},{"v":2.2299999999999978,"d":"2.23"},{"v":2.2479999999999976,"d":"2.25"},{"v":2.2659999999999973,"d":"2.27"},{"v":2.283999999999997,"d":"2.28"},{"v":2.301999999999997,"d":"2.30"},{"v":2.3199999999999967,"d":"2.32"},{"v":2.3379999999999965,"d":"2.34"},{"v":2.3559999999999963,"d":"2.36"},{"v":2.373999999999996,"d":"2.37"},{"v":2.391999999999996,"d":"2.39"},{"v":2.4099999999999957,"d":"2.41"},{"v":2.4279999999999955,"d":"2.43"},{"v":2.4459999999999953,"d":"2.45"},{"v":2.463999999999995,"d":"2.46"},{"v":2.481999999999995,"d":"2.48"},{"v":2.4999999999999947,"d":"2.50"},{"v":2.5179999999999945,"d":"2.52"},{"v":2.5359999999999943,"d":"2.54"},{"v":2.553999999999994,"d":"2.55"},{"v":2.571999999999994,"d":"2.57"},{"v":2.5899999999999936,"d":"2.59"},{"v":2.6079999999999934,"d":"2.61"},{"v":2.6259999999999932,"d":"2.63"},{"v":2.643999999999993,"d":"2.64"},{"v":2.661999999999993,"d":"2.66"},{"v":2.6799999999999926,"d":"2.68"},{"v":2.6979999999999924,"d":"2.70"},{"v":2.715999999999992,"d":"2.72"},{"v":2.733999999999992,"d":"2.73"},{"v":2.751999999999992,"d":"2.75"},{"v":2.7699999999999916,"d":"2.77"},{"v":2.7879999999999914,"d":"2.79"},{"v":2.805999999999991,"d":"2.81"},{"v":2.823999999999991,"d":"2.82"},{"v":2.8419999999999908,"d":"2.84"},{"v":2.8599999999999905,"d":"2.86"},{"v":2.8779999999999903,"d":"2.88"},{"v":2.89599999999999,"d":"2.90"},{"v":2.91399999999999,"d":"2.91"},{"v":2.9319999999999897,"d":"2.93"},{"v":2.9499999999999895,"d":"2.95"},"District Heat"]
[]
[{"$nulls":3},"Baseline Prices"]
[{"$nulls":3},"Fuel Price by Year",2014,2015,2016,2017,2018,2019,2020,2021,2022,2023,2024,2025,2026,2027,2028,2029,2030,2031,2032,2033,2034,2035,2036,2037,2038,2039,2040,2041,2042,2043,2044,2045,2046,2047,2048,2049,2050,2051,2052,2053,2054,2055,2056,2057,2058,2059,2060,2061,2062,2063,2064,2065,2066,2067,2068,2069,2070,2071,2072,2073,2074,2075,2076,2077,2078,2079,2080,2081,2082,2083,2084,2085,2086,2087,2088,2089,2090,2091,2092,2093,2094,2095,2096,2097,2098,2099,2100,2101,2102,2103,2104,2105,2106,2107,2108,2109,2110,2111,2112,2113,2114,2115,2116,2117,2118,2119,"Type"]
[null,1,null,"Electricity",0.08,0.08,{"v":0.0792,"d":"0.08"},{"v":0.0784,"d":"0.08"},{"v":0.0784,"d":"0.08"},{"v":0.0776,"d":"0.08"},{"v":0.0768,"d":"0.08"},{"v":0.076,"d":"0.08"},{"v":0.076,"d":"0.08"},{"v":0.0752,"d":"0.08"},{"v":0.0752,"d":"0.08"},{"v":0.0752,"d":"0.08"},{"v":0.0752,"d":"0.08"},{"v":0.0752,"d":"0.08"},{"v":0.0752,"d":"0.08"},{"v":0.0752,"d":"0.08"},{"v":0.0752,"d":"0.08"},{"v":0.076,"d":"0.08"},{"v":0.0768,"d":"0.08"},{"v":0.0768,"d":"0.08"},{"v":0.0776,"d":"0.08"},{"v":0.0776,"d":"0.08"},{"v":0.0792,"d":"0.08"},{"v":0.0792,"d":"0.08"},0.08,0.08,0.08,0.08,0.08,0.08,0.08,0.08,0.08,0.08,0.08,0.08,0.08,0.08,0.08,0.08,0.08,0.08,0.08,0.08,0.08,0.08,0.08,0.08,0.08,0.08,0.08,0.08,0.08,0.08,0.08,0.08,0.08,0.08,0.08,0.08,0.08,0.08,0.08,0.08,0.08,0.08,0.08,0.08,0.08,0.08,0.08,0.08,0.08,0.08,0.08,0.08,0.08,0.08,0.08,0.08,0.08,0.08,0.08,0.08,0.08,0.08,0.08,0.08,0.08,0.08,0.08,0.08,0.08,0.08,0.08,0.08,0.08,0.08,0.08,0.08,0.08,0.08,0.08,0.08,0.08,0.08,"Electricity"]
[null,2,null,"Distillate Oil",0,0,0,0,0,0,0,0,0,0,0,0,0,0,0,0,0,0,0,0,0,0,0,0,0,0,0,0,0,0,0,0,0,0,0,0,0,0,0,0,0,0,0,0,0,0,0,0,0,0,0,0,0,0,0,0,0,0,0,0,0,0,0,0,0,0,0,0,0,0,0,0,0,0,0,0,0,0,0,0,0,0,0,0,0,0,0,0,0,0,0,0,0,0,0,0,0,0,0,0,0,0,0,0,0,0,"Distillate Oil"]
[null,3,null,"Residual Oil",0,0,0,0,0,0,0,0,0,0,0,0,0,0,0,0,0,0,0,0,0,0,0,0,0,0,0,0,0,0,0,0,0,0,0,0,0,0,0,0,0,0,0,0,0,0,0,0,0,0,0,0,0,0,0,0,0,0,0,0,0,0,0,0,0,0,0,0,0,0,0,0,0,0,0,0,0,0,0,0,0,0,0,0,0,0,0,0,0,0,0,0,0,0,0,0,0,0,0,0,0,0,0,0,0,0,"Residual Oil"]
[null,4,null,"Natural Gas",{"v":1,"d":"1.00"},1.01,0.97,0.99,1.04,1.08,1.08,1.09,{"v":1.1,"d":"1.10"},1.12,1.14,1.14,1.14,1.14,1.15,1.17,{"v":1.2,"d":"1.20"},1.22,1.24,1.27,1.34,1.39,1.44,1.47,1.47,1.49,1.51,1.53,1.56,1.58,{"v":1.6,"d":"1.60"},{"v":1.618,"d":"1.62"},{"v":1.6360000000000001,"d":"1.64"},{"v":1.6540000000000001,"d":"1.65"},{"v":1.6720000000000002,"d":"1.67"},{"v":1.6900000000000002,"d":"1.69"},{"v":1.7080000000000002,"d":"1.71"},{"v":1.7260000000000002,"d":"1.73"},{"v":1.7440000000000002,"d":"1.74"},{"v":1.7620000000000002,"d":"1.76"},{"v":1.7800000000000002,"d":"1.78"},{"v":1.7980000000000003,"d":"1.80"},{"v":1.8160000000000003,"d":"1.82"},{"v":1.8340000000000003,"d":"1.83"},{"v":1.8520000000000003,"d":"1.85"},{"v":1.8700000000000003,"d":"1.87"},{"v":1.8880000000000003,"d":"1.89"},{"v":1.9060000000000004,"d":"1.91"},{"v":1.9240000000000004,"d":"1.92"},{"v":1.9420000000000004,"d":"1.94"},{"v":1.9600000000000004,"d":"1.96"},{"v":1.9780000000000004,"d":"1.98"},{"v":1.9960000000000004,"d":"2.00"},{"v":2.0140000000000002,"d":"2.01"},{"v":2.032,"d":"2.03"},2.05,{"v":2.0679999999999996,"d":"2.07"},{"v":2.0859999999999994,"d":"2.09"},{"v":2.103999999999999,"d":"2.10"},{"v":2.121999999999999,"d":"2.12"},{"v":2.139999999999999,"d":"2.14"},{"v":2.1579999999999986,"d":"2.16"},{"v":2.1759999999999984,"d":"2.18"},{"v":2.193999999999998,"d":"2.19"},{"v":2.211999999999998,"d":"2.21"},{"v":2.2299999999999978,"d":"2.23"},{"v":2.2479999999999976,"d":"2.25"},{"v":2.2659999999999973,"d":"2.27"},{"v":2.283999999999997,"d":"2.28"},{"v":2.301999999999997,"d":"2.30"},{"v":2.3199999999999967,"d":"2.32"},{"v":2.3379999999999965,"d":"2.34"},{"v":2.3559999999999963,"d":"2.36"},{"v":2.373999999999996,"d":"2.37"},{"v":2.391999999999996,"d":"2.39"},{"v":2.4099999999999957,"d":"2.41"},{"v":2.4279999999999955,"d":"2.43"},{"v":2.4459999999999953,"d":"2.45"},{"v":2.463999999999995,"d":"2.46"},{"v":2.481999999999995,"d":"2.48"},{"v":2.4999999999999947,"d":"2.50"},{"v":2.5179999999999945,"d":"2.52"},{"v":2.5359999999999943,"d":"2.54"},{"v":2.553999999999994,"d":"2.55"},{"v":2.571999999999994,"d":"2.57"},{"v":2.5899999999999936,"d":"2.59"},{"v":2.6079999999999934,"d":"2.61"},{"v":2.6259999999999932,"d":"2.63"},{"v":2.643999999999993,"d":"2.64"},{"v":2.661999999999993,"d":"2.66"},{"v":2.6799999999999926,"d":"2.68"},{"v":2.6979999999999924,"d":"2.70"},{"v":2.715999999999992,"d":"2.72"},{"v":2.733999999999992,"d":"2.73"},{"v":2.751999999999992,"d":"2.75"},{"v":2.7699999999999916,"d":"2.77"},{"v":2.7879999999999914,"d":"2.79"},{"v":2.805999999999991,"d":"2.81"},{"v":2.823999999999991,"d":"2.82"},{"v":2.8419999999999908,"d":"2.84"},{"v":2.8599999999999905,"d":"2.86"},{"v":2.8779999999999903,"d":"2.88"},{"v":2.89599999999999,"d":"2.90"},{"v":2.91399999999999,"d":"2.91"},{"v":2.9319999999999897,"d":"2.93"},{"v":2.9499999999999895,"d":"2.95"},"Natural Gas"]
[null,5,null,"Coal",0,0,0,0,0,0,0,0,0,0,0,0,0,0,0,0,0,0,0,0,0,0,0,0,0,0,0,0,0,0,0,0,0,0,0,0,0,0,0,0,0,0,0,0,0,0,0,0,0,0,0,0,0,0,0,0,0,0,0,0,0,0,0,0,0,0,0,0,0,0,0,0,0,0,0,0,0,0,0,0,0,0,0,0,0,0,0,0,0,0,0,0,0,0,0,0,0,0,0,0,0,0,0,0,0,0,"Coal"]
[null,6,null,"LPG",0,0,0,0,0,0,0,0,0,0,0,0,0,0,0,0,0,0,0,0,0,0,0,0,0,0,0,0,0,0,0,0,0,0,0,0,0,0,0,0,0,0,0,0,0,0,0,0,0,0,0,0,0,0,0,0,0,0,0,0,0,0,0,0,0,0,0,0,0,0,0,0,0,0,0,0,0,0,0,0,0,0,0,0,0,0,0,0,0,0,0,0,0,0,0,0,0,0,0,0,0,0,0,0,0,0,"LPG"]
[null,7,null,"Gasoline",0,0,0,0,0,0,0,0,0,0,0,0,0,0,0,0,0,0,0,0,0,0,0,0,0,0,0,0,0,0,0,0,0,0,0,0,0,0,0,0,0,0,0,0,0,0,0,0,0,0,0,0,0,0,0,0,0,0,0,0,0,0,0,0,0,0,0,0,0,0,0,0,0,0,0,0,0,0,0,0,0,0,0,0,0,0,0,0,0,0,0,0,0,0,0,0,0,0,0,0,0,0,0,0,0,0,"Gasoline"]
[null,8,null,"Water",0,0,0,0,0,0,0,0,0,0,0,0,0,0,0,0,0,0,0,0,0,0,0,0,0,0,0,0,0,0,0,0,0,0,0,0,0,0,0,0,0,0,0,0,0,0,0,0,0,0,0,0,0,0,0,0,0,0,0,0,0,0,0,0,0,0,0,0,0,0,0,0,0,0,0,0,0,0,0,0,0,0,0,0,0,0,0,0,0,0,0,0,0,0,0,0,0,0,0,0,0,0,0,0,0,0,"Water"]
[null,9,null,"Biomass",0,0,0,0,0,0,0,0,0,0,0,0,0,0,0,0,0,0,0,0,0,0,0,0,0,0,0,0,0,0,0,0,0,0,0,0,0,0,0,0,0,0,0,0,0,0,0,0,0,0,0,0,0,0,0,0,0,0,0,0,0,0,0,0,0,0,0,0,0,0,0,0,0,0,0,0,0,0,0,0,0,0,0,0,0,0,0,0,0,0,0,0,0,0,0,0,0,0,0,0,0,0,0,0,0,0,"Biomass"]
[null,10,null,"District Heat",0,0,0,0,0,0,0,0,0,0,0,0,0,0,0,0,0,0,0,0,0,0,0,0,0,0,0,0,0,0,0,0,0,0,0,0,0,0,0,0,0,0,0,0,0,0,0,0,0,0,0,0,0,0,0,0,0,0,0,0,0,0,0,0,0,0,0,0,0,0,0,0,0,0,0,0,0,0,0,0,0,0,0,0,0,0,0,0,0,0,0,0,0,0,0,0,0,0,0,0,0,0,0,0,0,0,"District Heat"]

{"sheet":"Carbon EX","index":5,"n_rows":512,"n_cols":112,"rows_kept":512,"merged":[[4,42,4,44],[29,3,29,4],[34,1,35,1],[82,1,83,1],[130,1,131,1],[178,1,179,1],[226,1,227,1],[274,1,275,1],[322,1,323,1],[370,1,371,1],[418,1,419,1],[466,1,467,1]],"read":"bin_skipped_in_rows","flags":["formulas_cached_only","records_skipped"],"rows_in_doubt":{"n":0,"rows":[]},"rows_in_doubt_other":319}
[null,null,"Office of Financial Management"]
[null,null,"Olympia, Washington - Version: 2015-B"]
[null,null,"Evaluation Life Cycle Cost Analysis Tool"]
[null,null,"Carbon Externality"]
[{"$nulls":42},"Linear Extrapolation Last 5"]
[null,null,"Social Cost of Carbon - U.S. Government Interagency Working Group on SCC - Table A1 using 2.5% Discount Rate Collumn",{"$nulls":6},"http://www.whitehouse.gov/sites/default/files/omb/assets/inforeg/technical-update-social-cost-of-carbon-for-regulator-impact-analysis.pdf",{"$nulls":32},"Growth",1,"$/year"]
[null,null,"Impact Year",2010,2011,2012,2013,2014,2015,2016,2017,2018,2019,2020,2021,2022,2023,2024,2025,2026,2027,2028,2029,2030,2031,2032,2033,2034,2035,2036,2037,2038,2039,2040,2041,2042,2043,2044,2045,2046,2047,2048,2049,2050,2051,2052,2053,2054,2055,2056,2057,2058,2059,2060,2061,2062,2063,2064,2065,2066,2067,2068,2069,2070,2071,2072,2073,2074,2075,2076,2077,2078,2079,2080,2081,2082,2083,2084,2085,2086,2087,2088,2089,2090,2091,2092,2093,2094,2095,2096,2097,2098,2099,2100,2101,2102,2103,2104,2105,2106,2107,2108,2109,2110,2111,2112,2113,2114,2115,2116,2117,2118]
[null,null,"2007$",51,52,54,55,56,57,59,60,61,62,64,65,66,67,68,69,70,71,72,73,75,76,77,78,79,80,81,83,84,85,86,87,88,89,90,92,93,94,95,96,97,98,99,100,101,102,103,104,105,106,107,108,109,110,111,112,113,114,115,116,117,118,119,120,121,122,123,124,125,126,127,128,129,130,131,132,133,134,135,136,137,138,139,140,141,142,143,144,145,146,147,148,149,150,151,152,153,154,155,156,157,158,159,160,161,162,163,164,165]
[null,null,"2014$",58.65,59.8,62.099999999999994,63.24999999999999,64.39999999999999,65.55,67.85,69,70.14999999999999,71.3,73.6,74.75,75.89999999999999,77.05,78.19999999999999,79.35,80.5,81.64999999999999,82.8,83.94999999999999,86.25,87.39999999999999,88.55,89.69999999999999,90.85,92,93.14999999999999,95.44999999999999,96.6,97.74999999999999,98.89999999999999,100.05,101.19999999999999,102.35,103.49999999999999,105.8,106.94999999999999,108.1,109.24999999999999,110.39999999999999,111.55,112.69999999999999,113.85,114.99999999999999,116.14999999999999,117.3,118.44999999999999,119.6,120.74999999999999,121.89999999999999,123.05,124.19999999999999,125.35,126.49999999999999,127.64999999999999,128.79999999999998,129.95,131.1,132.25,133.39999999999998,134.54999999999998,135.7,136.85,138,139.14999999999998,140.29999999999998,141.45,142.6,143.75,144.89999999999998,146.04999999999998,147.2,148.35,149.5,150.64999999999998,151.79999999999998,152.95,154.1,155.25,156.39999999999998,157.54999999999998,158.7,159.85,161,162.14999999999998,163.29999999999998,164.45,165.6,166.75,167.89999999999998,169.04999999999998,170.2,171.35,172.5,173.64999999999998,174.79999999999998,175.95,177.1,178.25,179.39999999999998,180.54999999999998,181.7,182.85,184,185.14999999999998,186.29999999999998,187.45,188.6,189.74999999999997]
[]
[null,null,"Site Emission Factors","CO2e (g/mmBTU)","kBTU/Unit","Tons/Unit Convert","Type","CO2e (Tons/Unit)","Unit"]
[null,null,"Electricity",{"v":120704.701118297,"d":"120,704.7"},{"v":3.4121414799,"d":"3.4121"},0.003412,"Electricity",{"v":0.0004118444402156294,"d":"4.12E-04"},"KWh"]
[null,null,"Natural Gas",{"v":53114.8,"d":"53,114.8"},{"v":100,"d":"100.0"},0.1,"Natural Gas",{"v":0.00531148,"d":"5.31E-03"},"Therm"]
[null,null,"Diesel/#2",{"v":74213.8,"d":"74,213.8"},{"v":138,"d":"138.0"},0.129488,"Diesel/#2",{"v":0.0096097965344,"d":"9.61E-03"},"Gallons"]
[null,null,"#5/#6 Oil",{"v":74268.8,"d":"74,268.8"},{"v":145,"d":"145.0"},0.129488,"#5/#6 Oil",{"v":0.009616918374400001,"d":"9.62E-03"},"Gallons"]
[null,null,"Gasoline",{"v":70473.8,"d":"70,473.8"},{"v":125,"d":"125.0"},0.114846,"Gasoline",{"v":0.0080936340348,"d":"8.09E-03"},"Gallons"]
[null,null,"LPG",{"v":61963.8,"d":"61,963.8"},{"v":92,"d":"92.0"},0.08495,"LPG",{"v":0.00526382481,"d":"5.26E-03"},"Gallons"]
[null,null,"District Heat *",{"v":66393.5,"d":"66,393.5"},{"v":1000,"d":"1,000.0"},1,"District Heat *",{"v":0.0663935,"d":"6.64E-02"},"mmBTU"]
[null,null,"Coal",{"v":97921.8,"d":"97,921.8"},{"v":1000,"d":"1,000.0"},1,"Coal",{"v":0.0979218,"d":"9.79E-02"},"mmBTU"]
[null,null,"Biomass",{"v":95052.8,"d":"95,052.8"},{"v":1000,"d":"1,000.0"},1,"Biomass",{"v":0.0950528,"d":"9.51E-02"},"mmBTU"]
[null,null,"Biodiesel",{"v":73900.28,"d":"73,900.3"},{"v":128,"d":"128.0"},0.11955,"Biodiesel",{"v":0.008834778474,"d":"8.83E-03"},"Gallons"]
[null,null,"Ethanol",{"v":68500.28,"d":"68,500.3"},{"v":84,"d":"84.0"},0.07633,"Ethanol",{"v":0.005228626372399999,"d":"5.23E-03"},"Gallons"]
[null,null,"Non Electricity Emission Factors are based on the site emissions and do not take into account any CO2 production or absorbtion that occurred during the production, refining, or distribution of the energy source."]
[null,null,"Electricity Emission Factors are based on the site emissions of the power plant that produced the electricity"]
[null,null,"Source"]
[null,null,"eCFR","e-CFR - Title 40 - Chapter I - Subchapter C - Part 98 - Subpart C - Tables C1 & C2 ",{"$nulls":4},"http://www.ecfr.gov/cgi-bin/text-idx?SID=42886e482db3011d05ac69b010cd4091&node=ap40.21.98_138.1&rgn=div9"]
[null,null,"Marginal Electricity from Nat. Gas","NWPP 6th Plan lists Natural Gas as the Marginal Electricity Supply. The emission factor for electricity from natural gas power plants serving washington was calculated as an average of the reported emission factors frow WA plants from 2009->2011 as used within Commerce Rule Making"]
[null,null,"Calculated","* District Heat assumes an 80% efficient Natural Gas Fired Boiler is used to produce deliverd thermal energy with no transmission losses"]
[null,null,"eCFR biofuels combustion emissions","Biofuels CO2e impact needs to be analyzed using a full Life Cycle Analysis not integrated into this version of the LCCT."]
[{"$nulls":3},"% Biofuel"]
[{"$nulls":3},"Biodiesel",{"v":0,"d":"0%"}]
[{"$nulls":3},"Ethanal",{"v":0,"d":"0%"}]
[]
[null,null,"Baseline","Water","Electricity","Natural Gas","Diesel #2","#5/#6 Oil","Gasoline","LPG","District Heat","Coal","Biomass","Biodiesel","Ethanol"]
[null,"Average Annual kBTU/year",null,0,751837.5,22116,0,0,0,0,0,0,0,0,0]
[null,null,"Baseline Consumption",2015,2016,2017,2018,2019,2020,2021,2022,2023,2024,2025,2026,2027,2028,2029,2030,2031,2032,2033,2034,2035,2036,2037,2038,2039,2040,2041,2042,2043,2044,2045,2046,2047,2048,2049,2050,2051,2052,2053,2054,2055,2056,2057,2058,2059,2060,2061,2062,2063,2064,2065,2066,2067,2068,2069,2070,2071,2072,2073,2074,2075,2076,2077,2078,2079,2080,2081,2082,2083,2084,2085,2086,2087,2088,2089,2090,2091,2092,2093,2094,2095,2096,2097,2098,2099,2100,2101,2102,2103,2104,2105,2106,2107,2108,2109,2110,2111,2112,2113,2114,2115]
[null,{"v":2565375.9198943162,"d":"2,565,376"},"Electricity (KWh)",0,{"v":751837.5,"d":"751,837.5"},{"v":751837.5,"d":"751,837.5"},{"v":751837.5,"d":"751,837.5"},{"v":751837.5,"d":"751,837.5"},{"v":751837.5,"d":"751,837.5"},{"v":751837.5,"d":"751,837.5"},{"v":751837.5,"d":"751,837.5"},{"v":751837.5,"d":"751,837.5"},{"v":751837.5,"d":"751,837.5"},{"v":751837.5,"d":"751,837.5"},{"v":751837.5,"d":"751,837.5"},{"v":751837.5,"d":"751,837.5"},{"v":751837.5,"d":"751,837.5"},{"v":751837.5,"d":"751,837.5"},{"v":751837.5,"d":"751,837.5"},{"v":751837.5,"d":"751,837.5"},{"v":751837.5,"d":"751,837.5"},{"v":751837.5,"d":"751,837.5"},{"v":751837.5,"d":"751,837.5"},{"v":751837.5,"d":"751,837.5"},{"v":751837.5,"d":"751,837.5"},{"v":751837.5,"d":"751,837.5"},{"v":751837.5,"d":"751,837.5"},{"v":751837.5,"d":"751,837.5"},{"v":751837.5,"d":"751,837.5"},{"v":751837.5,"d":"751,837.5"},{"v":751837.5,"d":"751,837.5"},{"v":751837.5,"d":"751,837.5"},{"v":751837.5,"d":"751,837.5"},{"v":751837.5,"d":"751,837.5"},{"v":751837.5,"d":"751,837.5"},{"v":751837.5,"d":"751,837.5"},{"v":751837.5,"d":"751,837.5"},{"v":751837.5,"d":"751,837.5"},{"v":751837.5,"d":"751,837.5"},{"v":751837.5,"d":"751,837.5"},{"v":751837.5,"d":"751,837.5"},{"v":751837.5,"d":"751,837.5"},{"v":751837.5,"d":"751,837.5"},{"v":751837.5,"d":"751,837.5"},{"v":751837.5,"d":"751,837.5"},{"v":751837.5,"d":"751,837.5"},{"v":751837.5,"d":"751,837.5"},{"v":751837.5,"d":"751,837.5"},{"v":751837.5,"d":"751,837.5"},{"v":751837.5,"d":"751,837.5"},{"v":751837.5,"d":"751,837.5"},{"v":751837.5,"d":"751,837.5"},{"v":751837.5,"d":"751,837.5"},{"v":751837.5,"d":"751,837.5"},{"v":751837.5,"d":"751,837.5"},{"v":751837.5,"d":"751,837.5"},{"v":751837.5,"d":"751,837.5"},{"v":751837.5,"d":"751,837.5"},{"v":751837.5,"d":"751,837.5"},{"v":751837.5,"d":"751,837.5"},{"v":751837.5,"d":"751,837.5"},{"v":751837.5,"d":"751,837.5"},{"v":751837.5,"d":"751,837.5"},{"v":751837.5,"d":"751,837.5"},{"v":751837.5,"d":"751,837.5"},{"v":751837.5,"d":"751,837.5"},{"v":751837.5,"d":"751,837.5"},{"v":751837.5,"d":"751,837.5"},{"v":751837.5,"d":"751,837.5"},{"v":751837.5,"d":"751,837.5"},{"v":751837.5,"d":"751,837.5"},{"v":751837.5,"d":"751,837.5"},{"v":751837.5,"d":"751,837.5"},{"v":751837.5,"d":"751,837.5"},{"v":751837.5,"d":"751,837.5"},{"v":751837.5,"d":"751,837.5"},{"v":751837.5,"d":"751,837.5"},{"v":751837.5,"d":"751,837.5"},{"v":751837.5,"d":"751,837.5"},{"v":751837.5,"d":"751,837.5"},{"v":751837.5,"d":"751,837.5"},{"v":751837.5,"d":"751,837.5"},{"v":751837.5,"d":"751,837.5"},{"v":751837.5,"d":"751,837.5"},{"v":751837.5,"d":"751,837.5"},{"v":751837.5,"d":"751,837.5"},{"v":751837.5,"d":"751,837.5"},{"v":751837.5,"d":"751,837.5"},{"v":751837.5,"d":"751,837.5"},{"v":751837.5,"d":"751,837.5"},{"v":751837.5,"d":"751,837.5"},{"v":751837.5,"d":"751,837.5"},{"v":751837.5,"d":"751,837.5"},{"v":751837.5,"d":"751,837.5"},{"v":751837.5,"d":"751,837.5"},{"v":751837.5,"d":"751,837.5"},{"v":751837.5,"d":"751,837.5"},{"v":751837.5,"d":"751,837.5"},{"v":751837.5,"d":"751,837.5"},{"v":751837.5,"d":"751,837.5"},{"v":751837.5,"d":"751,837.5"},{"v":751837.5,"d":"751,837.5"},{"v":751837.5,"d":"751,837.5"},{"v":751837.5,"d":"751,837.5"}]
[null,{"v":2211600,"d":"2,211,600"},"Natural Gas (Therms)",0,{"v":22116,"d":"22,116.0"},{"v":22116,"d":"22,116.0"},{"v":22116,"d":"22,116.0"},{"v":22116,"d":"22,116.0"},{"v":22116,"d":"22,116.0"},{"v":22116,"d":"22,116.0"},{"v":22116,"d":"22,116.0"},{"v":22116,"d":"22,116.0"},{"v":22116,"d":"22,116.0"},{"v":22116,"d":"22,116.0"},{"v":22116,"d":"22,116.0"},{"v":22116,"d":"22,116.0"},{"v":22116,"d":"22,116.0"},{"v":22116,"d":"22,116.0"},{"v":22116,"d":"22,116.0"},{"v":22116,"d":"22,116.0"},{"v":22116,"d":"22,116.0"},{"v":22116,"d":"22,116.0"},{"v":22116,"d":"22,116.0"},{"v":22116,"d":"22,116.0"},{"v":22116,"d":"22,116.0"},{"v":22116,"d":"22,116.0"},{"v":22116,"d":"22,116.0"},{"v":22116,"d":"22,116.0"},{"v":22116,"d":"22,116.0"},{"v":22116,"d":"22,116.0"},{"v":22116,"d":"22,116.0"},{"v":22116,"d":"22,116.0"},{"v":22116,"d":"22,116.0"},{"v":22116,"d":"22,116.0"},{"v":22116,"d":"22,116.0"},{"v":22116,"d":"22,116.0"},{"v":22116,"d":"22,116.0"},{"v":22116,"d":"22,116.0"},{"v":22116,"d":"22,116.0"},{"v":22116,"d":"22,116.0"},{"v":22116,"d":"22,116.0"},{"v":22116,"d":"22,116.0"},{"v":22116,"d":"22,116.0"},{"v":22116,"d":"22,116.0"},{"v":22116,"d":"22,116.0"},{"v":22116,"d":"22,116.0"},{"v":22116,"d":"22,116.0"},{"v":22116,"d":"22,116.0"},{"v":22116,"d":"22,116.0"},{"v":22116,"d":"22,116.0"},{"v":22116,"d":"22,116.0"},{"v":22116,"d":"22,116.0"},{"v":22116,"d":"22,116.0"},{"v":22116,"d":"22,116.0"},{"v":22116,"d":"22,116.0"},{"v":22116,"d":"22,116.0"},{"v":22116,"d":"22,116.0"},{"v":22116,"d":"22,116.0"},{"v":22116,"d":"22,116.0"},{"v":22116,"d":"22,116.0"},{"v":22116,"d":"22,116.0"},{"v":22116,"d":"22,116.0"},{"v":22116,"d":"22,116.0"},{"v":22116,"d":"22,116.0"},{"v":22116,"d":"22,116.0"},{"v":22116,"d":"22,116.0"},{"v":22116,"d":"22,116.0"},{"v":22116,"d":"22,116.0"},{"v":22116,"d":"22,116.0"},{"v":22116,"d":"22,116.0"},{"v":22116,"d":"22,116.0"},{"v":22116,"d":"22,116.0"},{"v":22116,"d":"22,116.0"},{"v":22116,"d":"22,116.0"},{"v":22116,"d":"22,116.0"},{"v":22116,"d":"22,116.0"},{"v":22116,"d":"22,116.0"},{"v":22116,"d":"22,116.0"},{"v":22116,"d":"22,116.0"},{"v":22116,"d":"22,116.0"},{"v":22116,"d":"22,116.0"},{"v":22116,"d":"22,116.0"},{"v":22116,"d":"22,116.0"},{"v":22116,"d":"22,116.0"},{"v":22116,"d":"22,116.0"},{"v":22116,"d":"22,116.0"},{"v":22116,"d":"22,116.0"},{"v":22116,"d":"22,116.0"},{"v":22116,"d":"22,116.0"},{"v":22116,"d":"22,116.0"},{"v":22116,"d":"22,116.0"},{"v":22116,"d":"22,116.0"},{"v":22116,"d":"22,116.0"},{"v":22116,"d":"22,116.0"},{"v":22116,"d":"22,116.0"},{"v":22116,"d":"22,116.0"},{"v":22116,"d":"22,116.0"},{"v":22116,"d":"22,116.0"},{"v":22116,"d":"22,116.0"},{"v":22116,"d":"22,116.0"},{"v":22116,"d":"22,116.0"},{"v":22116,"d":"22,116.0"},{"v":22116,"d":"22,116.0"},{"v":22116,"d":"22,116.0"}]
[null,0,"Diesel/#2 (Gallons)",0,0,0,0,0,0,0,0,0,0,0,0,0,0,0,0,0,0,0,0,0,0,0,0,0,0,0,0,0,0,0,0,0,0,0,0,0,0,0,0,0,0,0,0,0,0,0,0,0,0,0,0,0,0,0,0,0,0,0,0,0,0,0,0,0,0,0,0,0,0,0,0,0,0,0,0,0,0,0,0,0,0,0,0,0,0,0,0,0,0,0,0,0,0,0,0,0,0,0,0,0]
[null,0,"#5/#6 Oil (Gallons)",0,0,0,0,0,0,0,0,0,0,0,0,0,0,0,0,0,0,0,0,0,0,0,0,0,0,0,0,0,0,0,0,0,0,0,0,0,0,0,0,0,0,0,0,0,0,0,0,0,0,0,0,0,0,0,0,0,0,0,0,0,0,0,0,0,0,0,0,0,0,0,0,0,0,0,0,0,0,0,0,0,0,0,0,0,0,0,0,0,0,0,0,0,0,0,0,0,0,0,0,0]
[null,0,"Gasoline (Gallons)",0,0,0,0,0,0,0,0,0,0,0,0,0,0,0,0,0,0,0,0,0,0,0,0,0,0,0,0,0,0,0,0,0,0,0,0,0,0,0,0,0,0,0,0,0,0,0,0,0,0,0,0,0,0,0,0,0,0,0,0,0,0,0,0,0,0,0,0,0,0,0,0,0,0,0,0,0,0,0,0,0,0,0,0,0,0,0,0,0,0,0,0,0,0,0,0,0,0,0,0,0]
[null,0,"LPG (Gallons)",0,0,0,0,0,0,0,0,0,0,0,0,0,0,0,0,0,0,0,0,0,0,0,0,0,0,0,0,0,0,0,0,0,0,0,0,0,0,0,0,0,0,0,0,0,0,0,0,0,0,0,0,0,0,0,0,0,0,0,0,0,0,0,0,0,0,0,0,0,0,0,0,0,0,0,0,0,0,0,0,0,0,0,0,0,0,0,0,0,0,0,0,0,0,0,0,0,0,0,0,0]
[null,0,"District Heat (mmBTU)",0,0,0,0,0,0,0,0,0,0,0,0,0,0,0,0,0,0,0,0,0,0,0,0,0,0,0,0,0,0,0,0,0,0,0,0,0,0,0,0,0,0,0,0,0,0,0,0,0,0,0,0,0,0,0,0,0,0,0,0,0,0,0,0,0,0,0,0,0,0,0,0,0,0,0,0,0,0,0,0,0,0,0,0,0,0,0,0,0,0,0,0,0,0,0,0,0,0,0,0,0]
[null,0,"Coal (mmBTU)",0,0,0,0,0,0,0,0,0,0,0,0,0,0,0,0,0,0,0,0,0,0,0,0,0,0,0,0,0,0,0,0,0,0,0,0,0,0,0,0,0,0,0,0,0,0,0,0,0,0,0,0,0,0,0,0,0,0,0,0,0,0,0,0,0,0,0,0,0,0,0,0,0,0,0,0,0,0,0,0,0,0,0,0,0,0,0,0,0,0,0,0,0,0,0,0,0,0,0,0,0]
[null,0,"Biomass (mmBTU)",0,0,0,0,0,0,0,0,0,0,0,0,0,0,0,0,0,0,0,0,0,0,0,0,0,0,0,0,0,0,0,0,0,0,0,0,0,0,0,0,0,0,0,0,0,0,0,0,0,0,0,0,0,0,0,0,0,0,0,0,0,0,0,0,0,0,0,0,0,0,0,0,0,0,0,0,0,0,0,0,0,0,0,0,0,0,0,0,0,0,0,0,0,0,0,0,0,0,0,0,0]
[null,0,"Biodiesel (Gallons)",0,0,0,0,0,0,0,0,0,0,0,0,0,0,0,0,0,0,0,0,0,0,0,0,0,0,0,0,0,0,0,0,0,0,0,0,0,0,0,0,0,0,0,0,0,0,0,0,0,0,0,0,0,0,0,0,0,0,0,0,0,0,0,0,0,0,0,0,0,0,0,0,0,0,0,0,0,0,0,0,0,0,0,0,0,0,0,0,0,0,0,0,0,0,0,0,0,0,0,0,0]
[null,0,"Ethanol (Gallons)",0,0,0,0,0,0,0,0,0,0,0,0,0,0,0,0,0,0,0,0,0,0,0,0,0,0,0,0,0,0,0,0,0,0,0,0,0,0,0,0,0,0,0,0,0,0,0,0,0,0,0,0,0,0,0,0,0,0,0,0,0,0,0,0,0,0,0,0,0,0,0,0,0,0,0,0,0,0,0,0,0,0,0,0,0,0,0,0,0,0,0,0,0,0,0,0,0,0,0,0,0]
[null,{"v":4776975.919894316,"d":"4,776,976"}]
[null,null,"Baseline CO2e Emission (Tons)",2015,2016,2017,2018,2019,2020,2021,2022,2023,2024,2025,2026,2027,2028,2029,2030,2031,2032,2033,2034,2035,2036,2037,2038,2039,2040,2041,2042,2043,2044,2045,2046,2047,2048,2049,2050,2051,2052,2053,2054,2055,2056,2057,2058,2059,2060,2061,2062,2063,2064,2065,2066,2067,2068,2069,2070,2071,2072,2073,2074,2075,2076,2077,2078,2079,2080,2081,2082,2083,2084,2085,2086,2087,2088,2089,2090,2091,2092,2093,2094,2095,2096,2097,2098,2099,2100,2101,2102,2103,2104,2105,2106,2107,2108,2109,2110,2111,2112,2113,2114,2115]
[null,null,"Electricity",0,{"v":309.64009432061823,"d":"309.6"},{"v":309.64009432061823,"d":"309.6"},{"v":309.64009432061823,"d":"309.6"},{"v":309.64009432061823,"d":"309.6"},{"v":309.64009432061823,"d":"309.6"},{"v":309.64009432061823,"d":"309.6"},{"v":309.64009432061823,"d":"309.6"},{"v":309.64009432061823,"d":"309.6"},{"v":309.64009432061823,"d":"309.6"},{"v":309.64009432061823,"d":"309.6"},{"v":309.64009432061823,"d":"309.6"},{"v":309.64009432061823,"d":"309.6"},{"v":309.64009432061823,"d":"309.6"},{"v":309.64009432061823,"d":"309.6"},{"v":309.64009432061823,"d":"309.6"},{"v":309.64009432061823,"d":"309.6"},{"v":309.64009432061823,"d":"309.6"},{"v":309.64009432061823,"d":"309.6"},{"v":309.64009432061823,"d":"309.6"},{"v":309.64009432061823,"d":"309.6"},{"v":309.64009432061823,"d":"309.6"},{"v":309.64009432061823,"d":"309.6"},{"v":309.64009432061823,"d":"309.6"},{"v":309.64009432061823,"d":"309.6"},{"v":309.64009432061823,"d":"309.6"},{"v":309.64009432061823,"d":"309.6"},{"v":309.64009432061823,"d":"309.6"},{"v":309.64009432061823,"d":"309.6"},{"v":309.64009432061823,"d":"309.6"},{"v":309.64009432061823,"d":"309.6"},{"v":309.64009432061823,"d":"309.6"},{"v":309.64009432061823,"d":"309.6"},{"v":309.64009432061823,"d":"309.6"},{"v":309.64009432061823,"d":"309.6"},{"v":309.64009432061823,"d":"309.6"},{"v":309.64009432061823,"d":"309.6"},{"v":309.64009432061823,"d":"309.6"},{"v":309.64009432061823,"d":"309.6"},{"v":309.64009432061823,"d":"309.6"},{"v":309.64009432061823,"d":"309.6"},{"v":309.64009432061823,"d":"309.6"},{"v":309.64009432061823,"d":"309.6"},{"v":309.64009432061823,"d":"309.6"},{"v":309.64009432061823,"d":"309.6"},{"v":309.64009432061823,"d":"309.6"},{"v":309.64009432061823,"d":"309.6"},{"v":309.64009432061823,"d":"309.6"},{"v":309.64009432061823,"d":"309.6"},{"v":309.64009432061823,"d":"309.6"},{"v":309.64009432061823,"d":"309.6"},{"v":309.64009432061823,"d":"309.6"},{"v":309.64009432061823,"d":"309.6"},{"v":309.64009432061823,"d":"309.6"},{"v":309.64009432061823,"d":"309.6"},{"v":309.64009432061823,"d":"309.6"},{"v":309.64009432061823,"d":"309.6"},{"v":309.64009432061823,"d":"309.6"},{"v":309.64009432061823,"d":"309.6"},{"v":309.64009432061823,"d":"309.6"},{"v":309.64009432061823,"d":"309.6"},{"v":309.64009432061823,"d":"309.6"},{"v":309.64009432061823,"d":"309.6"},{"v":309.64009432061823,"d":"309.6"},{"v":309.64009432061823,"d":"309.6"},{"v":309.64009432061823,"d":"309.6"},{"v":309.64009432061823,"d":"309.6"},{"v":309.64009432061823,"d":"309.6"},{"v":309.64009432061823,"d":"309.6"},{"v":309.64009432061823,"d":"309.6"},{"v":309.64009432061823,"d":"309.6"},{"v":309.64009432061823,"d":"309.6"},{"v":309.64009432061823,"d":"309.6"},{"v":309.64009432061823,"d":"309.6"},{"v":309.64009432061823,"d":"309.6"},{"v":309.64009432061823,"d":"309.6"},{"v":309.64009432061823,"d":"309.6"},{"v":309.64009432061823,"d":"309.6"},{"v":309.64009432061823,"d":"309.6"},{"v":309.64009432061823,"d":"309.6"},{"v":309.64009432061823,"d":"309.6"},{"v":309.64009432061823,"d":"309.6"},{"v":309.64009432061823,"d":"309.6"},{"v":309.64009432061823,"d":"309.6"},{"v":309.64009432061823,"d":"309.6"},{"v":309.64009432061823,"d":"309.6"},{"v":309.64009432061823,"d":"309.6"},{"v":309.64009432061823,"d":"309.6"},{"v":309.64009432061823,"d":"309.6"},{"v":309.64009432061823,"d":"309.6"},{"v":309.64009432061823,"d":"309.6"},{"v":309.64009432061823,"d":"309.6"},{"v":309.64009432061823,"d":"309.6"},{"v":309.64009432061823,"d":"309.6"},{"v":309.64009432061823,"d":"309.6"},{"v":309.64009432061823,"d":"309.6"},{"v":309.64009432061823,"d":"309.6"},{"v":309.64009432061823,"d":"309.6"},{"v":309.64009432061823,"d":"309.6"},{"v":309.64009432061823,"d":"309.6"},{"v":309.64009432061823,"d":"309.6"}]
[null,null,"Natural Gas",0,{"v":117.46869168,"d":"117.5"},{"v":117.46869168,"d":"117.5"},{"v":117.46869168,"d":"117.5"},{"v":117.46869168,"d":"117.5"},{"v":117.46869168,"d":"117.5"},{"v":117.46869168,"d":"117.5"},{"v":117.46869168,"d":"117.5"},{"v":117.46869168,"d":"117.5"},{"v":117.46869168,"d":"117.5"},{"v":117.46869168,"d":"117.5"},{"v":117.46869168,"d":"117.5"},{"v":117.46869168,"d":"117.5"},{"v":117.46869168,"d":"117.5"},{"v":117.46869168,"d":"117.5"},{"v":117.46869168,"d":"117.5"},{"v":117.46869168,"d":"117.5"},{"v":117.46869168,"d":"117.5"},{"v":117.46869168,"d":"117.5"},{"v":117.46869168,"d":"117.5"},{"v":117.46869168,"d":"117.5"},{"v":117.46869168,"d":"117.5"},{"v":117.46869168,"d":"117.5"},{"v":117.46869168,"d":"117.5"},{"v":117.46869168,"d":"117.5"},{"v":117.46869168,"d":"117.5"},{"v":117.46869168,"d":"117.5"},{"v":117.46869168,"d":"117.5"},{"v":117.46869168,"d":"117.5"},{"v":117.46869168,"d":"117.5"},{"v":117.46869168,"d":"117.5"},{"v":117.46869168,"d":"117.5"},{"v":117.46869168,"d":"117.5"},{"v":117.46869168,"d":"117.5"},{"v":117.46869168,"d":"117.5"},{"v":117.46869168,"d":"117.5"},{"v":117.46869168,"d":"117.5"},{"v":117.46869168,"d":"117.5"},{"v":117.46869168,"d":"117.5"},{"v":117.46869168,"d":"117.5"},{"v":117.46869168,"d":"117.5"},{"v":117.46869168,"d":"117.5"},{"v":117.46869168,"d":"117.5"},{"v":117.46869168,"d":"117.5"},{"v":117.46869168,"d":"117.5"},{"v":117.46869168,"d":"117.5"},{"v":117.46869168,"d":"117.5"},{"v":117.46869168,"d":"117.5"},{"v":117.46869168,"d":"117.5"},{"v":117.46869168,"d":"117.5"},{"v":117.46869168,"d":"117.5"},{"v":117.46869168,"d":"117.5"},{"v":117.46869168,"d":"117.5"},{"v":117.46869168,"d":"117.5"},{"v":117.46869168,"d":"117.5"},{"v":117.46869168,"d":"117.5"},{"v":117.46869168,"d":"117.5"},{"v":117.46869168,"d":"117.5"},{"v":117.46869168,"d":"117.5"},{"v":117.46869168,"d":"117.5"},{"v":117.46869168,"d":"117.5"},{"v":117.46869168,"d":"117.5"},{"v":117.46869168,"d":"117.5"},{"v":117.46869168,"d":"117.5"},{"v":117.46869168,"d":"117.5"},{"v":117.46869168,"d":"117.5"},{"v":117.46869168,"d":"117.5"},{"v":117.46869168,"d":"117.5"},{"v":117.46869168,"d":"117.5"},{"v":117.46869168,"d":"117.5"},{"v":117.46869168,"d":"117.5"},{"v":117.46869168,"d":"117.5"},{"v":117.46869168,"d":"117.5"},{"v":117.46869168,"d":"117.5"},{"v":117.46869168,"d":"117.5"},{"v":117.46869168,"d":"117.5"},{"v":117.46869168,"d":"117.5"},{"v":117.46869168,"d":"117.5"},{"v":117.46869168,"d":"117.5"},{"v":117.46869168,"d":"117.5"},{"v":117.46869168,"d":"117.5"},{"v":117.46869168,"d":"117.5"},{"v":117.46869168,"d":"117.5"},{"v":117.46869168,"d":"117.5"},{"v":117.46869168,"d":"117.5"},{"v":117.46869168,"d":"117.5"},{"v":117.46869168,"d":"117.5"},{"v":117.46869168,"d":"117.5"},{"v":117.46869168,"d":"117.5"},{"v":117.46869168,"d":"117.5"},{"v":117.46869168,"d":"117.5"},{"v":117.46869168,"d":"117.5"},{"v":117.46869168,"d":"117.5"},{"v":117.46869168,"d":"117.5"},{"v":117.46869168,"d":"117.5"},{"v":117.46869168,"d":"117.5"},{"v":117.46869168,"d":"117.5"},{"v":117.46869168,"d":"117.5"},{"v":117.46869168,"d":"117.5"},{"v":117.46869168,"d":"117.5"},{"v":117.46869168,"d":"117.5"}]
[null,null,"Diesel/#2",0,0,0,0,0,0,0,0,0,0,0,0,0,0,0,0,0,0,0,0,0,0,0,0,0,0,0,0,0,0,0,0,0,0,0,0,0,0,0,0,0,0,0,0,0,0,0,0,0,0,0,0,0,0,0,0,0,0,0,0,0,0,0,0,0,0,0,0,0,0,0,0,0,0,0,0,0,0,0,0,0,0,0,0,0,0,0,0,0,0,0,0,0,0,0,0,0,0,0,0,0]
[null,null,"#5/#6 Oil",0,0,0,0,0,0,0,0,0,0,0,0,0,0,0,0,0,0,0,0,0,0,0,0,0,0,0,0,0,0,0,0,0,0,0,0,0,0,0,0,0,0,0,0,0,0,0,0,0,0,0,0,0,0,0,0,0,0,0,0,0,0,0,0,0,0,0,0,0,0,0,0,0,0,0,0,0,0,0,0,0,0,0,0,0,0,0,0,0,0,0,0,0,0,0,0,0,0,0,0,0]
[null,null,"Gasoline",0,0,0,0,0,0,0,0,0,0,0,0,0,0,0,0,0,0,0,0,0,0,0,0,0,0,0,0,0,0,0,0,0,0,0,0,0,0,0,0,0,0,0,0,0,0,0,0,0,0,0,0,0,0,0,0,0,0,0,0,0,0,0,0,0,0,0,0,0,0,0,0,0,0,0,0,0,0,0,0,0,0,0,0,0,0,0,0,0,0,0,0,0,0,0,0,0,0,0,0,0]
[null,null,"LPG",0,0,0,0,0,0,0,0,0,0,0,0,0,0,0,0,0,0,0,0,0,0,0,0,0,0,0,0,0,0,0,0,0,0,0,0,0,0,0,0,0,0,0,0,0,0,0,0,0,0,0,0,0,0,0,0,0,0,0,0,0,0,0,0,0,0,0,0,0,0,0,0,0,0,0,0,0,0,0,0,0,0,0,0,0,0,0,0,0,0,0,0,0,0,0,0,0,0,0,0,0]
[null,null,"District Heat",0,0,0,0,0,0,0,0,0,0,0,0,0,0,0,0,0,0,0,0,0,0,0,0,0,0,0,0,0,0,0,0,0,0,0,0,0,0,0,0,0,0,0,0,0,0,0,0,0,0,0,0,0,0,0,0,0,0,0,0,0,0,0,0,0,0,0,0,0,0,0,0,0,0,0,0,0,0,0,0,0,0,0,0,0,0,0,0,0,0,0,0,0,0,0,0,0,0,0,0,0]
[null,null,"Coal",0,0,0,0,0,0,0,0,0,0,0,0,0,0,0,0,0,0,0,0,0,0,0,0,0,0,0,0,0,0,0,0,0,0,0,0,0,0,0,0,0,0,0,0,0,0,0,0,0,0,0,0,0,0,0,0,0,0,0,0,0,0,0,0,0,0,0,0,0,0,0,0,0,0,0,0,0,0,0,0,0,0,0,0,0,0,0,0,0,0,0,0,0,0,0,0,0,0,0,0,0]
[null,null,"Biomass",0,0,0,0,0,0,0,0,0,0,0,0,0,0,0,0,0,0,0,0,0,0,0,0,0,0,0,0,0,0,0,0,0,0,0,0,0,0,0,0,0,0,0,0,0,0,0,0,0,0,0,0,0,0,0,0,0,0,0,0,0,0,0,0,0,0,0,0,0,0,0,0,0,0,0,0,0,0,0,0,0,0,0,0,0,0,0,0,0,0,0,0,0,0,0,0,0,0,0,0,0]
[null,null,"Biodiesel",0,0,0,0,0,0,0,0,0,0,0,0,0,0,0,0,0,0,0,0,0,0,0,0,0,0,0,0,0,0,0,0,0,0,0,0,0,0,0,0,0,0,0,0,0,0,0,0,0,0,0,0,0,0,0,0,0,0,0,0,0,0,0,0,0,0,0,0,0,0,0,0,0,0,0,0,0,0,0,0,0,0,0,0,0,0,0,0,0,0,0,0,0,0,0,0,0,0,0,0,0]
[null,null,"Ethanol",0,0,0,0,0,0,0,0,0,0,0,0,0,0,0,0,0,0,0,0,0,0,0,0,0,0,0,0,0,0,0,0,0,0,0,0,0,0,0,0,0,0,0,0,0,0,0,0,0,0,0,0,0,0,0,0,0,0,0,0,0,0,0,0,0,0,0,0,0,0,0,0,0,0,0,0,0,0,0,0,0,0,0,0,0,0,0,0,0,0,0,0,0,0,0,0,0,0,0,0,0]
[null,null,"Total Emissions CO2e (Tons)",0,{"v":427.10878600061824,"d":"427.1"},{"v":427.10878600061824,"d":"427.1"},{"v":427.10878600061824,"d":"427.1"},{"v":427.10878600061824,"d":"427.1"},{"v":427.10878600061824,"d":"427.1"},{"v":427.10878600061824,"d":"427.1"},{"v":427.10878600061824,"d":"427.1"},{"v":427.10878600061824,"d":"427.1"},{"v":427.10878600061824,"d":"427.1"},{"v":427.10878600061824,"d":"427.1"},{"v":427.10878600061824,"d":"427.1"},{"v":427.10878600061824,"d":"427.1"},{"v":427.10878600061824,"d":"427.1"},{"v":427.10878600061824,"d":"427.1"},{"v":427.10878600061824,"d":"427.1"},{"v":427.10878600061824,"d":"427.1"},{"v":427.10878600061824,"d":"427.1"},{"v":427.10878600061824,"d":"427.1"},{"v":427.10878600061824,"d":"427.1"},{"v":427.10878600061824,"d":"427.1"},{"v":427.10878600061824,"d":"427.1"},{"v":427.10878600061824,"d":"427.1"},{"v":427.10878600061824,"d":"427.1"},{"v":427.10878600061824,"d":"427.1"},{"v":427.10878600061824,"d":"427.1"},{"v":427.10878600061824,"d":"427.1"},{"v":427.10878600061824,"d":"427.1"},{"v":427.10878600061824,"d":"427.1"},{"v":427.10878600061824,"d":"427.1"},{"v":427.10878600061824,"d":"427.1"},{"v":427.10878600061824,"d":"427.1"},{"v":427.10878600061824,"d":"427.1"},{"v":427.10878600061824,"d":"427.1"},{"v":427.10878600061824,"d":"427.1"},{"v":427.10878600061824,"d":"427.1"},{"v":427.10878600061824,"d":"427.1"},{"v":427.10878600061824,"d":"427.1"},{"v":427.10878600061824,"d":"427.1"},{"v":427.10878600061824,"d":"427.1"},{"v":427.10878600061824,"d":"427.1"},{"v":427.10878600061824,"d":"427.1"},{"v":427.10878600061824,"d":"427.1"},{"v":427.10878600061824,"d":"427.1"},{"v":427.10878600061824,"d":"427.1"},{"v":427.10878600061824,"d":"427.1"},{"v":427.10878600061824,"d":"427.1"},{"v":427.10878600061824,"d":"427.1"},{"v":427.10878600061824,"d":"427.1"},{"v":427.10878600061824,"d":"427.1"},{"v":427.10878600061824,"d":"427.1"},{"v":427.10878600061824,"d":"427.1"},{"v":427.10878600061824,"d":"427.1"},{"v":427.10878600061824,"d":"427.1"},{"v":427.10878600061824,"d":"427.1"},{"v":427.10878600061824,"d":"427.1"},{"v":427.10878600061824,"d":"427.1"},{"v":427.10878600061824,"d":"427.1"},{"v":427.10878600061824,"d":"427.1"},{"v":427.10878600061824,"d":"427.1"},{"v":427.10878600061824,"d":"427.1"},{"v":427.10878600061824,"d":"427.1"},{"v":427.10878600061824,"d":"427.1"},{"v":427.10878600061824,"d":"427.1"},{"v":427.10878600061824,"d":"427.1"},{"v":427.10878600061824,"d":"427.1"},{"v":427.10878600061824,"d":"427.1"},{"v":427.10878600061824,"d":"427.1"},{"v":427.10878600061824,"d":"427.1"},{"v":427.10878600061824,"d":"427.1"},{"v":427.10878600061824,"d":"427.1"},{"v":427.10878600061824,"d":"427.1"},{"v":427.10878600061824,"d":"427.1"},{"v":427.10878600061824,"d":"427.1"},{"v":427.10878600061824,"d":"427.1"},{"v":427.10878600061824,"d":"427.1"},{"v":427.10878600061824,"d":"427.1"},{"v":427.10878600061824,"d":"427.1"},{"v":427.10878600061824,"d":"427.1"},{"v":427.10878600061824,"d":"427.1"},{"v":427.10878600061824,"d":"427.1"},{"v":427.10878600061824,"d":"427.1"},{"v":427.10878600061824,"d":"427.1"},{"v":427.10878600061824,"d":"427.1"},{"v":427.10878600061824,"d":"427.1"},{"v":427.10878600061824,"d":"427.1"},{"v":427.10878600061824,"d":"427.1"},{"v":427.10878600061824,"d":"427.1"},{"v":427.10878600061824,"d":"427.1"},{"v":427.10878600061824,"d":"427.1"},{"v":427.10878600061824,"d":"427.1"},{"v":427.10878600061824,"d":"427.1"},{"v":427.10878600061824,"d":"427.1"},{"v":427.10878600061824,"d":"427.1"},{"v":427.10878600061824,"d":"427.1"},{"v":427.10878600061824,"d":"427.1"},{"v":427.10878600061824,"d":"427.1"},{"v":427.10878600061824,"d":"427.1"},{"v":427.10878600061824,"d":"427.1"},{"v":427.10878600061824,"d":"427.1"},{"v":427.10878600061824,"d":"427.1"}]
[null,null,"Emissions for Study Period",0,{"v":427.10878600061824,"d":"427.1"},{"v":427.10878600061824,"d":"427.1"},{"v":427.10878600061824,"d":"427.1"},{"v":427.10878600061824,"d":"427.1"},{"v":427.10878600061824,"d":"427.1"},{"v":427.10878600061824,"d":"427.1"},{"v":427.10878600061824,"d":"427.1"},{"v":427.10878600061824,"d":"427.1"},{"v":427.10878600061824,"d":"427.1"},{"v":427.10878600061824,"d":"427.1"},{"v":427.10878600061824,"d":"427.1"},{"v":427.10878600061824,"d":"427.1"},{"v":427.10878600061824,"d":"427.1"},{"v":427.10878600061824,"d":"427.1"},{"v":427.10878600061824,"d":"427.1"},{"v":427.10878600061824,"d":"427.1"},{"v":427.10878600061824,"d":"427.1"},{"v":427.10878600061824,"d":"427.1"},{"v":427.10878600061824,"d":"427.1"},{"v":427.10878600061824,"d":"427.1"},{"v":427.10878600061824,"d":"427.1"},{"v":427.10878600061824,"d":"427.1"},{"v":427.10878600061824,"d":"427.1"},{"v":427.10878600061824,"d":"427.1"},{"v":427.10878600061824,"d":"427.1"},{"v":427.10878600061824,"d":"427.1"},{"v":427.10878600061824,"d":"427.1"},{"v":427.10878600061824,"d":"427.1"},{"v":427.10878600061824,"d":"427.1"},{"v":427.10878600061824,"d":"427.1"},{"v":427.10878600061824,"d":"427.1"},{"v":427.10878600061824,"d":"427.1"},{"v":427.10878600061824,"d":"427.1"},{"v":427.10878600061824,"d":"427.1"},{"v":427.10878600061824,"d":"427.1"},{"v":427.10878600061824,"d":"427.1"},{"v":427.10878600061824,"d":"427.1"},{"v":427.10878600061824,"d":"427.1"},{"v":427.10878600061824,"d":"427.1"},{"v":427.10878600061824,"d":"427.1"},{"v":427.10878600061824,"d":"427.1"},{"v":427.10878600061824,"d":"427.1"},{"v":427.10878600061824,"d":"427.1"},{"v":427.10878600061824,"d":"427.1"},{"v":427.10878600061824,"d":"427.1"},{"v":427.10878600061824,"d":"427.1"},{"v":427.10878600061824,"d":"427.1"},{"v":427.10878600061824,"d":"427.1"},{"v":427.10878600061824,"d":"427.1"},{"v":427.10878600061824,"d":"427.1"},0,0,0,0,0,0,0,0,0,0,0,0,0,0,0,0,0,0,0,0,0,0,0,0,0,0,0,0,0,0,0,0,0,0,0,0,0,0,0,0,0,0,0,0,0,0,0,0,0,0]
[null,null,"Life Cycle Emissions CO2e (Tons)",{"v":21355.43930003094,"d":"21,355.4"}]
[]
[null,null,"Baseline Social Cost of Carbon",2015,2016,2017,2018,2019,2020,2021,2022,2023,2024,2025,2026,2027,2028,2029,2030,2031,2032,2033,2034,2035,2036,2037,2038,2039,2040,2041,2042,2043,2044,2045,2046,2047,2048,2049,2050,2051,2052,2053,2054,2055,2056,2057,2058,2059,2060,2061,2062,2063,2064,2065,2066,2067,2068,2069,2070,2071,2072,2073,2074,2075,2076,2077,2078,2079,2080,2081,2082,2083,2084,2085,2086,2087,2088,2089,2090,2091,2092,2093,2094,2095,2096,2097,2098,2099,2100,2101,2102,2103,2104,2105,2106,2107,2108,2109,2110,2111,2112,2113,2114,2115]
[null,null,"SCC ($/Ton)",{"v":65.55,"d":"$65.6"},{"v":67.85,"d":"$67.9"},{"v":69,"d":"$69.0"},{"v":70.14999999999999,"d":"$70.2"},{"v":71.3,"d":"$71.3"},{"v":73.6,"d":"$73.6"},{"v":74.75,"d":"$74.8"},{"v":75.89999999999999,"d":"$75.9"},{"v":77.05,"d":"$77.1"},{"v":78.19999999999999,"d":"$78.2"},{"v":79.35,"d":"$79.4"},{"v":80.5,"d":"$80.5"},{"v":81.64999999999999,"d":"$81.7"},{"v":82.8,"d":"$82.8"},{"v":83.94999999999999,"d":"$84.0"},{"v":86.25,"d":"$86.3"},{"v":87.39999999999999,"d":"$87.4"},{"v":88.55,"d":"$88.6"},{"v":89.69999999999999,"d":"$89.7"},{"v":90.85,"d":"$90.9"},{"v":92,"d":"$92.0"},{"v":93.14999999999999,"d":"$93.2"},{"v":95.44999999999999,"d":"$95.5"},{"v":96.6,"d":"$96.6"},{"v":97.74999999999999,"d":"$97.8"},{"v":98.89999999999999,"d":"$98.9"},{"v":100.05,"d":"$100.1"},{"v":101.19999999999999,"d":"$101.2"},{"v":102.35,"d":"$102.4"},{"v":103.49999999999999,"d":"$103.5"},{"v":105.8,"d":"$105.8"},{"v":106.94999999999999,"d":"$107.0"},{"v":108.1,"d":"$108.1"},{"v":109.24999999999999,"d":"$109.3"},{"v":110.39999999999999,"d":"$110.4"},{"v":111.55,"d":"$111.6"},{"v":112.69999999999999,"d":"$112.7"},{"v":113.85,"d":"$113.9"},{"v":114.99999999999999,"d":"$115.0"},{"v":116.14999999999999,"d":"$116.2"},{"v":117.3,"d":"$117.3"},{"v":118.44999999999999,"d":"$118.5"},{"v":119.6,"d":"$119.6"},{"v":120.74999999999999,"d":"$120.8"},{"v":121.89999999999999,"d":"$121.9"},{"v":123.05,"d":"$123.1"},{"v":124.19999999999999,"d":"$124.2"},{"v":125.35,"d":"$125.4"},{"v":126.49999999999999,"d":"$126.5"},{"v":127.64999999999999,"d":"$127.7"},{"v":128.79999999999998,"d":"$128.8"},{"v":129.95,"d":"$130.0"},{"v":131.1,"d":"$131.1"},{"v":132.25,"d":"$132.3"},{"v":133.39999999999998,"d":"$133.4"},{"v":134.54999999999998,"d":"$134.6"},{"v":135.7,"d":"$135.7"},{"v":136.85,"d":"$136.9"},{"v":138,"d":"$138.0"},{"v":139.14999999999998,"d":"$139.2"},{"v":140.29999999999998,"d":"$140.3"},{"v":141.45,"d":"$141.5"},{"v":142.6,"d":"$142.6"},{"v":143.75,"d":"$143.8"},{"v":144.89999999999998,"d":"$144.9"},{"v":146.04999999999998,"d":"$146.1"},{"v":147.2,"d":"$147.2"},{"v":148.35,"d":"$148.4"},{"v":149.5,"d":"$149.5"},{"v":150.64999999999998,"d":"$150.7"},{"v":151.79999999999998,"d":"$151.8"},{"v":152.95,"d":"$153.0"},{"v":154.1,"d":"$154.1"},{"v":155.25,"d":"$155.3"},{"v":156.39999999999998,"d":"$156.4"},{"v":157.54999999999998,"d":"$157.6"},{"v":158.7,"d":"$158.7"},{"v":159.85,"d":"$159.9"},{"v":161,"d":"$161.0"},{"v":162.14999999999998,"d":"$162.2"},{"v":163.29999999999998,"d":"$163.3"},{"v":164.45,"d":"$164.5"},{"v":165.6,"d":"$165.6"},{"v":166.75,"d":"$166.8"},{"v":167.89999999999998,"d":"$167.9"},{"v":169.04999999999998,"d":"$169.1"},{"v":170.2,"d":"$170.2"},{"v":171.35,"d":"$171.4"},{"v":172.5,"d":"$172.5"},{"v":173.64999999999998,"d":"$173.7"},{"v":174.79999999999998,"d":"$174.8"},{"v":175.95,"d":"$176.0"},{"v":177.1,"d":"$177.1"},{"v":178.25,"d":"$178.3"},{"v":179.39999999999998,"d":"$179.4"},{"v":180.54999999999998,"d":"$180.6"},{"v":181.7,"d":"$181.7"},{"v":182.85,"d":"$182.9"},{"v":184,"d":"$184.0"},{"v":185.14999999999998,"d":"$185.2"},{"v":186.29999999999998,"d":"$186.3"}]
[null,null,"Electricity",0,{"v":21009.080399653943,"d":"$21,009.1"},{"v":21365.166508122657,"d":"$21,365.2"},{"v":21721.252616591366,"d":"$21,721.3"},{"v":22077.33872506008,"d":"$22,077.3"},{"v":22789.5109419975,"d":"$22,789.5"},{"v":23145.597050466215,"d":"$23,145.6"},{"v":23501.68315893492,"d":"$23,501.7"},{"v":23857.769267403633,"d":"$23,857.8"},{"v":24213.855375872343,"d":"$24,213.9"},{"v":24569.941484341056,"d":"$24,569.9"},{"v":24926.02759280977,"d":"$24,926.0"},{"v":25282.113701278475,"d":"$25,282.1"},{"v":25638.199809747188,"d":"$25,638.2"},{"v":25994.285918215897,"d":"$25,994.3"},{"v":26706.458135153323,"d":"$26,706.5"},{"v":27062.54424362203,"d":"$27,062.5"},{"v":27418.630352090742,"d":"$27,418.6"},{"v":27774.71646055945,"d":"$27,774.7"},{"v":28130.802569028165,"d":"$28,130.8"},{"v":28486.888677496878,"d":"$28,486.9"},{"v":28842.974785965587,"d":"$28,843.0"},{"v":29555.147002903006,"d":"$29,555.1"},{"v":29911.23311137172,"d":"$29,911.2"},{"v":30267.31921984043,"d":"$30,267.3"},{"v":30623.40532830914,"d":"$30,623.4"},{"v":30979.491436777855,"d":"$30,979.5"},{"v":31335.57754524656,"d":"$31,335.6"},{"v":31691.663653715274,"d":"$31,691.7"},{"v":32047.749762183983,"d":"$32,047.7"},{"v":32759.92197912141,"d":"$32,759.9"},{"v":33116.00808759012,"d":"$33,116.0"},{"v":33472.09419605883,"d":"$33,472.1"},{"v":33828.18030452754,"d":"$33,828.2"},{"v":34184.26641299625,"d":"$34,184.3"},{"v":34540.35252146496,"d":"$34,540.4"},{"v":34896.43862993367,"d":"$34,896.4"},{"v":35252.52473840238,"d":"$35,252.5"},{"v":35608.610846871095,"d":"$35,608.6"},{"v":35964.69695533981,"d":"$35,964.7"},{"v":36320.783063808514,"d":"$36,320.8"},{"v":36676.86917227723,"d":"$36,676.9"},{"v":37032.95528074594,"d":"$37,033.0"},{"v":37389.041389214646,"d":"$37,389.0"},{"v":37745.12749768336,"d":"$37,745.1"},{"v":38101.21360615207,"d":"$38,101.2"},{"v":38457.29971462078,"d":"$38,457.3"},{"v":38813.38582308949,"d":"$38,813.4"},{"v":39169.471931558204,"d":"$39,169.5"},{"v":39525.55804002692,"d":"$39,525.6"},{"v":39881.64414849562,"d":"$39,881.6"},{"v":40237.730256964336,"d":"$40,237.7"},{"v":40593.81636543305,"d":"$40,593.8"},{"v":40949.90247390176,"d":"$40,949.9"},{"v":41305.98858237047,"d":"$41,306.0"},{"v":41662.07469083918,"d":"$41,662.1"},{"v":42018.16079930789,"d":"$42,018.2"},{"v":42374.2469077766,"d":"$42,374.2"},{"v":42730.33301624531,"d":"$42,730.3"},{"v":43086.41912471402,"d":"$43,086.4"},{"v":43442.50523318273,"d":"$43,442.5"},{"v":43798.591341651445,"d":"$43,798.6"},{"v":44154.67745012016,"d":"$44,154.7"},{"v":44510.76355858887,"d":"$44,510.8"},{"v":44866.84966705758,"d":"$44,866.8"},{"v":45222.93577552629,"d":"$45,222.9"},{"v":45579.021883995,"d":"$45,579.0"},{"v":45935.107992463716,"d":"$45,935.1"},{"v":46291.19410093243,"d":"$46,291.2"},{"v":46647.28020940113,"d":"$46,647.3"},{"v":47003.36631786984,"d":"$47,003.4"},{"v":47359.452426338554,"d":"$47,359.5"},{"v":47715.53853480727,"d":"$47,715.5"},{"v":48071.62464327598,"d":"$48,071.6"},{"v":48427.710751744686,"d":"$48,427.7"},{"v":48783.7968602134,"d":"$48,783.8"},{"v":49139.88296868211,"d":"$49,139.9"},{"v":49495.969077150825,"d":"$49,496.0"},{"v":49852.05518561954,"d":"$49,852.1"},{"v":50208.14129408824,"d":"$50,208.1"},{"v":50564.22740255695,"d":"$50,564.2"},{"v":50920.31351102566,"d":"$50,920.3"},{"v":51276.399619494376,"d":"$51,276.4"},{"v":51632.48572796309,"d":"$51,632.5"},{"v":51988.571836431795,"d":"$51,988.6"},{"v":52344.65794490051,"d":"$52,344.7"},{"v":52700.74405336922,"d":"$52,700.7"},{"v":53056.830161837934,"d":"$53,056.8"},{"v":53412.91627030665,"d":"$53,412.9"},{"v":53769.00237877535,"d":"$53,769.0"},{"v":54125.08848724406,"d":"$54,125.1"},{"v":54481.17459571277,"d":"$54,481.2"},{"v":54837.260704181484,"d":"$54,837.3"},{"v":55193.3468126502,"d":"$55,193.3"},{"v":55549.4329211189,"d":"$55,549.4"},{"v":55905.51902958762,"d":"$55,905.5"},{"v":56261.60513805633,"d":"$56,261.6"},{"v":56617.69124652504,"d":"$56,617.7"},{"v":56973.777354993756,"d":"$56,973.8"},{"v":57329.86346346246,"d":"$57,329.9"},{"v":57685.949571931174,"d":"$57,685.9"}]
[null,null,"Natural Gas",0,{"v":7970.250730488,"d":"$7,970.3"},{"v":8105.33972592,"d":"$8,105.3"},{"v":8240.428721352,"d":"$8,240.4"},{"v":8375.517716784,"d":"$8,375.5"},{"v":8645.695707648,"d":"$8,645.7"},{"v":8780.78470308,"d":"$8,780.8"},{"v":8915.873698512,"d":"$8,915.9"},{"v":9050.962693944,"d":"$9,051.0"},{"v":9186.051689376,"d":"$9,186.1"},{"v":9321.140684808,"d":"$9,321.1"},{"v":9456.22968024,"d":"$9,456.2"},{"v":9591.318675671999,"d":"$9,591.3"},{"v":9726.407671104,"d":"$9,726.4"},{"v":9861.496666535999,"d":"$9,861.5"},{"v":10131.6746574,"d":"$10,131.7"},{"v":10266.763652832,"d":"$10,266.8"},{"v":10401.852648264,"d":"$10,401.9"},{"v":10536.941643696,"d":"$10,536.9"},{"v":10672.030639128,"d":"$10,672.0"},{"v":10807.11963456,"d":"$10,807.1"},{"v":10942.208629992,"d":"$10,942.2"},{"v":11212.386620856,"d":"$11,212.4"},{"v":11347.475616288,"d":"$11,347.5"},{"v":11482.56461172,"d":"$11,482.6"},{"v":11617.653607152,"d":"$11,617.7"},{"v":11752.742602584,"d":"$11,752.7"},{"v":11887.831598015999,"d":"$11,887.8"},{"v":12022.920593448,"d":"$12,022.9"},{"v":12158.009588879999,"d":"$12,158.0"},{"v":12428.187579744,"d":"$12,428.2"},{"v":12563.276575176,"d":"$12,563.3"},{"v":12698.365570608,"d":"$12,698.4"},{"v":12833.45456604,"d":"$12,833.5"},{"v":12968.543561471999,"d":"$12,968.5"},{"v":13103.632556904,"d":"$13,103.6"},{"v":13238.721552336,"d":"$13,238.7"},{"v":13373.810547768,"d":"$13,373.8"},{"v":13508.8995432,"d":"$13,508.9"},{"v":13643.988538632,"d":"$13,644.0"},{"v":13779.077534064001,"d":"$13,779.1"},{"v":13914.166529496,"d":"$13,914.2"},{"v":14049.255524928,"d":"$14,049.3"},{"v":14184.344520359999,"d":"$14,184.3"},{"v":14319.433515792,"d":"$14,319.4"},{"v":14454.522511224,"d":"$14,454.5"},{"v":14589.611506656,"d":"$14,589.6"},{"v":14724.700502088,"d":"$14,724.7"},{"v":14859.78949752,"d":"$14,859.8"},{"v":14994.878492952,"d":"$14,994.9"},{"v":15129.967488383998,"d":"$15,130.0"},{"v":15265.056483815999,"d":"$15,265.1"},{"v":15400.145479248,"d":"$15,400.1"},{"v":15535.23447468,"d":"$15,535.2"},{"v":15670.323470111998,"d":"$15,670.3"},{"v":15805.412465544,"d":"$15,805.4"},{"v":15940.501460976,"d":"$15,940.5"},{"v":16075.590456408001,"d":"$16,075.6"},{"v":16210.67945184,"d":"$16,210.7"},{"v":16345.768447271998,"d":"$16,345.8"},{"v":16480.857442704,"d":"$16,480.9"},{"v":16615.946438136,"d":"$16,615.9"},{"v":16751.035433568,"d":"$16,751.0"},{"v":16886.124429,"d":"$16,886.1"},{"v":17021.213424431997,"d":"$17,021.2"},{"v":17156.302419863998,"d":"$17,156.3"},{"v":17291.391415296,"d":"$17,291.4"},{"v":17426.480410728,"d":"$17,426.5"},{"v":17561.56940616,"d":"$17,561.6"},{"v":17696.658401591998,"d":"$17,696.7"},{"v":17831.747397024,"d":"$17,831.7"},{"v":17966.836392456,"d":"$17,966.8"},{"v":18101.925387888,"d":"$18,101.9"},{"v":18237.01438332,"d":"$18,237.0"},{"v":18372.103378752,"d":"$18,372.1"},{"v":18507.192374184,"d":"$18,507.2"},{"v":18642.281369616,"d":"$18,642.3"},{"v":18777.370365048002,"d":"$18,777.4"},{"v":18912.45936048,"d":"$18,912.5"},{"v":19047.548355911997,"d":"$19,047.5"},{"v":19182.637351343998,"d":"$19,182.6"},{"v":19317.726346776,"d":"$19,317.7"},{"v":19452.815342208,"d":"$19,452.8"},{"v":19587.90433764,"d":"$19,587.9"},{"v":19722.993333071998,"d":"$19,723.0"},{"v":19858.082328504,"d":"$19,858.1"},{"v":19993.171323936,"d":"$19,993.2"},{"v":20128.260319368,"d":"$20,128.3"},{"v":20263.3493148,"d":"$20,263.3"},{"v":20398.438310232,"d":"$20,398.4"},{"v":20533.527305664,"d":"$20,533.5"},{"v":20668.616301096,"d":"$20,668.6"},{"v":20803.705296528,"d":"$20,803.7"},{"v":20938.794291960003,"d":"$20,938.8"},{"v":21073.883287392,"d":"$21,073.9"},{"v":21208.972282823997,"d":"$21,209.0"},{"v":21344.061278256,"d":"$21,344.1"},{"v":21479.150273688,"d":"$21,479.2"},{"v":21614.23926912,"d":"$21,614.2"},{"v":21749.328264551998,"d":"$21,749.3"},{"v":21884.417259984,"d":"$21,884.4"}]
[null,null,"Diesel/#2",0,0,0,0,0,0,0,0,0,0,0,0,0,0,0,0,0,0,0,0,0,0,0,0,0,0,0,0,0,0,0,0,0,0,0,0,0,0,0,0,0,0,0,0,0,0,0,0,0,0,0,0,0,0,0,0,0,0,0,0,0,0,0,0,0,0,0,0,0,0,0,0,0,0,0,0,0,0,0,0,0,0,0,0,0,0,0,0,0,0,0,0,0,0,0,0,0,0,0,0,0]
[null,null,"#5/#6 Oil",0,0,0,0,0,0,0,0,0,0,0,0,0,0,0,0,0,0,0,0,0,0,0,0,0,0,0,0,0,0,0,0,0,0,0,0,0,0,0,0,0,0,0,0,0,0,0,0,0,0,0,0,0,0,0,0,0,0,0,0,0,0,0,0,0,0,0,0,0,0,0,0,0,0,0,0,0,0,0,0,0,0,0,0,0,0,0,0,0,0,0,0,0,0,0,0,0,0,0,0,0]
[null,null,"Gasoline",0,0,0,0,0,0,0,0,0,0,0,0,0,0,0,0,0,0,0,0,0,0,0,0,0,0,0,0,0,0,0,0,0,0,0,0,0,0,0,0,0,0,0,0,0,0,0,0,0,0,0,0,0,0,0,0,0,0,0,0,0,0,0,0,0,0,0,0,0,0,0,0,0,0,0,0,0,0,0,0,0,0,0,0,0,0,0,0,0,0,0,0,0,0,0,0,0,0,0,0,0]
[null,null,"LPG",0,0,0,0,0,0,0,0,0,0,0,0,0,0,0,0,0,0,0,0,0,0,0,0,0,0,0,0,0,0,0,0,0,0,0,0,0,0,0,0,0,0,0,0,0,0,0,0,0,0,0,0,0,0,0,0,0,0,0,0,0,0,0,0,0,0,0,0,0,0,0,0,0,0,0,0,0,0,0,0,0,0,0,0,0,0,0,0,0,0,0,0,0,0,0,0,0,0,0,0,0]
[null,null,"District Heat",0,0,0,0,0,0,0,0,0,0,0,0,0,0,0,0,0,0,0,0,0,0,0,0,0,0,0,0,0,0,0,0,0,0,0,0,0,0,0,0,0,0,0,0,0,0,0,0,0,0,0,0,0,0,0,0,0,0,0,0,0,0,0,0,0,0,0,0,0,0,0,0,0,0,0,0,0,0,0,0,0,0,0,0,0,0,0,0,0,0,0,0,0,0,0,0,0,0,0,0,0]
[null,null,"Coal",0,0,0,0,0,0,0,0,0,0,0,0,0,0,0,0,0,0,0,0,0,0,0,0,0,0,0,0,0,0,0,0,0,0,0,0,0,0,0,0,0,0,0,0,0,0,0,0,0,0,0,0,0,0,0,0,0,0,0,0,0,0,0,0,0,0,0,0,0,0,0,0,0,0,0,0,0,0,0,0,0,0,0,0,0,0,0,0,0,0,0,0,0,0,0,0,0,0,0,0,0]
[null,null,"Biomass",0,0,0,0,0,0,0,0,0,0,0,0,0,0,0,0,0,0,0,0,0,0,0,0,0,0,0,0,0,0,0,0,0,0,0,0,0,0,0,0,0,0,0,0,0,0,0,0,0,0,0,0,0,0,0,0,0,0,0,0,0,0,0,0,0,0,0,0,0,0,0,0,0,0,0,0,0,0,0,0,0,0,0,0,0,0,0,0,0,0,0,0,0,0,0,0,0,0,0,0,0]
[null,null,"Biodiesel",0,0,0,0,0,0,0,0,0,0,0,0,0,0,0,0,0,0,0,0,0,0,0,0,0,0,0,0,0,0,0,0,0,0,0,0,0,0,0,0,0,0,0,0,0,0,0,0,0,0,0,0,0,0,0,0,0,0,0,0,0,0,0,0,0,0,0,0,0,0,0,0,0,0,0,0,0,0,0,0,0,0,0,0,0,0,0,0,0,0,0,0,0,0,0,0,0,0,0,0,0]
[null,null,"Ethanol",0,0,0,0,0,0,0,0,0,0,0,0,0,0,0,0,0,0,0,0,0,0,0,0,0,0,0,0,0,0,0,0,0,0,0,0,0,0,0,0,0,0,0,0,0,0,0,0,0,0,0,0,0,0,0,0,0,0,0,0,0,0,0,0,0,0,0,0,0,0,0,0,0,0,0,0,0,0,0,0,0,0,0,0,0,0,0,0,0,0,0,0,0,0,0,0,0,0,0,0,0]
[null,null,"Total SCC",0,{"v":28979.331130141945,"d":"$28,979.3"},{"v":29470.506234042656,"d":"$29,470.5"},{"v":29961.681337943366,"d":"$29,961.7"},{"v":30452.85644184408,"d":"$30,452.9"},{"v":31435.2066496455,"d":"$31,435.2"},{"v":31926.381753546215,"d":"$31,926.4"},{"v":32417.55685744692,"d":"$32,417.6"},{"v":32908.731961347636,"d":"$32,908.7"},{"v":33399.90706524834,"d":"$33,399.9"},{"v":33891.08216914906,"d":"$33,891.1"},{"v":34382.25727304977,"d":"$34,382.3"},{"v":34873.43237695047,"d":"$34,873.4"},{"v":35364.60748085119,"d":"$35,364.6"},{"v":35855.7825847519,"d":"$35,855.8"},{"v":36838.132792553326,"d":"$36,838.1"},{"v":37329.30789645403,"d":"$37,329.3"},{"v":37820.48300035474,"d":"$37,820.5"},{"v":38311.65810425545,"d":"$38,311.7"},{"v":38802.83320815617,"d":"$38,802.8"},{"v":39294.008312056874,"d":"$39,294.0"},{"v":39785.18341595759,"d":"$39,785.2"},{"v":40767.53362375901,"d":"$40,767.5"},{"v":41258.708727659716,"d":"$41,258.7"},{"v":41749.88383156043,"d":"$41,749.9"},{"v":42241.058935461144,"d":"$42,241.1"},{"v":42732.23403936185,"d":"$42,732.2"},{"v":43223.40914326256,"d":"$43,223.4"},{"v":43714.58424716327,"d":"$43,714.6"},{"v":44205.759351063985,"d":"$44,205.8"},{"v":45188.10955886541,"d":"$45,188.1"},{"v":45679.28466276612,"d":"$45,679.3"},{"v":46170.459766666834,"d":"$46,170.5"},{"v":46661.634870567534,"d":"$46,661.6"},{"v":47152.80997446825,"d":"$47,152.8"},{"v":47643.98507836896,"d":"$47,644.0"},{"v":48135.16018226967,"d":"$48,135.2"},{"v":48626.33528617038,"d":"$48,626.3"},{"v":49117.5103900711,"d":"$49,117.5"},{"v":49608.68549397181,"d":"$49,608.7"},{"v":50099.86059787252,"d":"$50,099.9"},{"v":50591.03570177323,"d":"$50,591.0"},{"v":51082.21080567394,"d":"$51,082.2"},{"v":51573.385909574645,"d":"$51,573.4"},{"v":52064.56101347536,"d":"$52,064.6"},{"v":52555.73611737607,"d":"$52,555.7"},{"v":53046.91122127678,"d":"$53,046.9"},{"v":53538.08632517749,"d":"$53,538.1"},{"v":54029.26142907821,"d":"$54,029.3"},{"v":54520.436532978914,"d":"$54,520.4"},{"v":55011.61163687962,"d":"$55,011.6"},{"v":55502.786740780335,"d":"$55,502.8"},{"v":55993.96184468105,"d":"$55,994.0"},{"v":56485.13694858176,"d":"$56,485.1"},{"v":56976.31205248246,"d":"$56,976.3"},{"v":57467.487156383184,"d":"$57,467.5"},{"v":57958.66226028389,"d":"$57,958.7"},{"v":58449.8373641846,"d":"$58,449.8"},{"v":58941.01246808531,"d":"$58,941.0"},{"v":59432.18757198602,"d":"$59,432.2"},{"v":59923.36267588673,"d":"$59,923.4"},{"v":60414.537779787446,"d":"$60,414.5"},{"v":60905.71288368816,"d":"$60,905.7"},{"v":61396.88798758887,"d":"$61,396.9"},{"v":61888.063091489574,"d":"$61,888.1"},{"v":62379.23819539029,"d":"$62,379.2"},{"v":62870.413299291,"d":"$62,870.4"},{"v":63361.588403191716,"d":"$63,361.6"},{"v":63852.76350709243,"d":"$63,852.8"},{"v":64343.93861099312,"d":"$64,343.9"},{"v":64835.11371489384,"d":"$64,835.1"},{"v":65326.28881879455,"d":"$65,326.3"},{"v":65817.46392269527,"d":"$65,817.5"},{"v":66308.63902659598,"d":"$66,308.6"},{"v":66799.81413049668,"d":"$66,799.8"},{"v":67290.98923439739,"d":"$67,291.0"},{"v":67782.16433829811,"d":"$67,782.2"},{"v":68273.33944219883,"d":"$68,273.3"},{"v":68764.51454609954,"d":"$68,764.5"},{"v":69255.68965000023,"d":"$69,255.7"},{"v":69746.86475390094,"d":"$69,746.9"},{"v":70238.03985780166,"d":"$70,238.0"},{"v":70729.21496170238,"d":"$70,729.2"},{"v":71220.39006560309,"d":"$71,220.4"},{"v":71711.5651695038,"d":"$71,711.6"},{"v":72202.7402734045,"d":"$72,202.7"},{"v":72693.91537730522,"d":"$72,693.9"},{"v":73185.09048120593,"d":"$73,185.1"},{"v":73676.26558510665,"d":"$73,676.3"},{"v":74167.44068900734,"d":"$74,167.4"},{"v":74658.61579290807,"d":"$74,658.6"},{"v":75149.79089680877,"d":"$75,149.8"},{"v":75640.96600070948,"d":"$75,641.0"},{"v":76132.1411046102,"d":"$76,132.1"},{"v":76623.3162085109,"d":"$76,623.3"},{"v":77114.49131241161,"d":"$77,114.5"},{"v":77605.66641631234,"d":"$77,605.7"},{"v":78096.84152021304,"d":"$78,096.8"},{"v":78588.01662411375,"d":"$78,588.0"},{"v":79079.19172801446,"d":"$79,079.2"},{"v":79570.36683191518,"d":"$79,570.4"}]
[null,null,"SCC for Study Period",0,{"v":28979.331130141945,"d":"$28,979.3"},{"v":29470.506234042656,"d":"$29,470.5"},{"v":29961.681337943366,"d":"$29,961.7"},{"v":30452.85644184408,"d":"$30,452.9"},{"v":31435.2066496455,"d":"$31,435.2"},{"v":31926.381753546215,"d":"$31,926.4"},{"v":32417.55685744692,"d":"$32,417.6"},{"v":32908.731961347636,"d":"$32,908.7"},{"v":33399.90706524834,"d":"$33,399.9"},{"v":33891.08216914906,"d":"$33,891.1"},{"v":34382.25727304977,"d":"$34,382.3"},{"v":34873.43237695047,"d":"$34,873.4"},{"v":35364.60748085119,"d":"$35,364.6"},{"v":35855.7825847519,"d":"$35,855.8"},{"v":36838.132792553326,"d":"$36,838.1"},{"v":37329.30789645403,"d":"$37,329.3"},{"v":37820.48300035474,"d":"$37,820.5"},{"v":38311.65810425545,"d":"$38,311.7"},{"v":38802.83320815617,"d":"$38,802.8"},{"v":39294.008312056874,"d":"$39,294.0"},{"v":39785.18341595759,"d":"$39,785.2"},{"v":40767.53362375901,"d":"$40,767.5"},{"v":41258.708727659716,"d":"$41,258.7"},{"v":41749.88383156043,"d":"$41,749.9"},{"v":42241.058935461144,"d":"$42,241.1"},{"v":42732.23403936185,"d":"$42,732.2"},{"v":43223.40914326256,"d":"$43,223.4"},{"v":43714.58424716327,"d":"$43,714.6"},{"v":44205.759351063985,"d":"$44,205.8"},{"v":45188.10955886541,"d":"$45,188.1"},{"v":45679.28466276612,"d":"$45,679.3"},{"v":46170.459766666834,"d":"$46,170.5"},{"v":46661.634870567534,"d":"$46,661.6"},{"v":47152.80997446825,"d":"$47,152.8"},{"v":47643.98507836896,"d":"$47,644.0"},{"v":48135.16018226967,"d":"$48,135.2"},{"v":48626.33528617038,"d":"$48,626.3"},{"v":49117.5103900711,"d":"$49,117.5"},{"v":49608.68549397181,"d":"$49,608.7"},{"v":50099.86059787252,"d":"$50,099.9"},{"v":50591.03570177323,"d":"$50,591.0"},{"v":51082.21080567394,"d":"$51,082.2"},{"v":51573.385909574645,"d":"$51,573.4"},{"v":52064.56101347536,"d":"$52,064.6"},{"v":52555.73611737607,"d":"$52,555.7"},{"v":53046.91122127678,"d":"$53,046.9"},{"v":53538.08632517749,"d":"$53,538.1"},{"v":54029.26142907821,"d":"$54,029.3"},{"v":54520.436532978914,"d":"$54,520.4"},{"v":55011.61163687962,"d":"$55,011.6"},0,0,0,0,0,0,0,0,0,0,0,0,0,0,0,0,0,0,0,0,0,0,0,0,0,0,0,0,0,0,0,0,0,0,0,0,0,0,0,0,0,0,0,0,0,0,0,0,0,0]
[null,null,"NPV of Baseline SCC",{"v":1455237.9791928157,"d":"$1,455,238"}]
[]
[null,null,"Alt 1 ","Water","Electricity","Natural Gas","Diesel #2","#5/#6 Oil","Gasoline","LPG","District Heat","Coal","Biomass","Biodiesel","Ethanol"]
[null,"Average Annual kBTU/year",null,0,806025,14730,0,0,0,0,0,0,0,0,0]
[null,null,"Alt 1  Consumption",2015,2016,2017,2018,2019,2020,2021,2022,2023,2024,2025,2026,2027,2028,2029,2030,2031,2032,2033,2034,2035,2036,2037,2038,2039,2040,2041,2042,2043,2044,2045,2046,2047,2048,2049,2050,2051,2052,2053,2054,2055,2056,2057,2058,2059,2060,2061,2062,2063,2064,2065,2066,2067,2068,2069,2070,2071,2072,2073,2074,2075,2076,2077,2078,2079,2080,2081,2082,2083,2084,2085,2086,2087,2088,2089,2090,2091,2092,2093,2094,2095,2096,2097,2098,2099,2100,2101,2102,2103,2104,2105,2106,2107,2108,2109,2110,2111,2112,2113,2114,2115]
[null,{"v":2750271.3363363976,"d":"2,750,271"},"Electricity (KWh)",0,{"v":806025,"d":"806,025.0"},{"v":806025,"d":"806,025.0"},{"v":806025,"d":"806,025.0"},{"v":806025,"d":"806,025.0"},{"v":806025,"d":"806,025.0"},{"v":806025,"d":"806,025.0"},{"v":806025,"d":"806,025.0"},{"v":806025,"d":"806,025.0"},{"v":806025,"d":"806,025.0"},{"v":806025,"d":"806,025.0"},{"v":806025,"d":"806,025.0"},{"v":806025,"d":"806,025.0"},{"v":806025,"d":"806,025.0"},{"v":806025,"d":"806,025.0"},{"v":806025,"d":"806,025.0"},{"v":806025,"d":"806,025.0"},{"v":806025,"d":"806,025.0"},{"v":806025,"d":"806,025.0"},{"v":806025,"d":"806,025.0"},{"v":806025,"d":"806,025.0"},{"v":806025,"d":"806,025.0"},{"v":806025,"d":"806,025.0"},{"v":806025,"d":"806,025.0"},{"v":806025,"d":"806,025.0"},{"v":806025,"d":"806,025.0"},{"v":806025,"d":"806,025.0"},{"v":806025,"d":"806,025.0"},{"v":806025,"d":"806,025.0"},{"v":806025,"d":"806,025.0"},{"v":806025,"d":"806,025.0"},{"v":806025,"d":"806,025.0"},{"v":806025,"d":"806,025.0"},{"v":806025,"d":"806,025.0"},{"v":806025,"d":"806,025.0"},{"v":806025,"d":"806,025.0"},{"v":806025,"d":"806,025.0"},{"v":806025,"d":"806,025.0"},{"v":806025,"d":"806,025.0"},{"v":806025,"d":"806,025.0"},{"v":806025,"d":"806,025.0"},{"v":806025,"d":"806,025.0"},{"v":806025,"d":"806,025.0"},{"v":806025,"d":"806,025.0"},{"v":806025,"d":"806,025.0"},{"v":806025,"d":"806,025.0"},{"v":806025,"d":"806,025.0"},{"v":806025,"d":"806,025.0"},{"v":806025,"d":"806,025.0"},{"v":806025,"d":"806,025.0"},{"v":806025,"d":"806,025.0"},{"v":806025,"d":"806,025.0"},{"v":806025,"d":"806,025.0"},{"v":806025,"d":"806,025.0"},{"v":806025,"d":"806,025.0"},{"v":806025,"d":"806,025.0"},{"v":806025,"d":"806,025.0"},{"v":806025,"d":"806,025.0"},{"v":806025,"d":"806,025.0"},{"v":806025,"d":"806,025.0"},{"v":806025,"d":"806,025.0"},{"v":806025,"d":"806,025.0"},{"v":806025,"d":"806,025.0"},{"v":806025,"d":"806,025.0"},{"v":806025,"d":"806,025.0"},{"v":806025,"d":"806,025.0"},{"v":806025,"d":"806,025.0"},{"v":806025,"d":"806,025.0"},{"v":806025,"d":"806,025.0"},{"v":806025,"d":"806,025.0"},{"v":806025,"d":"806,025.0"},{"v":806025,"d":"806,025.0"},{"v":806025,"d":"806,025.0"},{"v":806025,"d":"806,025.0"},{"v":806025,"d":"806,025.0"},{"v":806025,"d":"806,025.0"},{"v":806025,"d":"806,025.0"},{"v":806025,"d":"806,025.0"},{"v":806025,"d":"806,025.0"},{"v":806025,"d":"806,025.0"},{"v":806025,"d":"806,025.0"},{"v":806025,"d":"806,025.0"},{"v":806025,"d":"806,025.0"},{"v":806025,"d":"806,025.0"},{"v":806025,"d":"806,025.0"},{"v":806025,"d":"806,025.0"},{"v":806025,"d":"806,025.0"},{"v":806025,"d":"806,025.0"},{"v":806025,"d":"806,025.0"},{"v":806025,"d":"806,025.0"},{"v":806025,"d":"806,025.0"},{"v":806025,"d":"806,025.0"},{"v":806025,"d":"806,025.0"},{"v":806025,"d":"806,025.0"},{"v":806025,"d":"806,025.0"},{"v":806025,"d":"806,025.0"},{"v":806025,"d":"806,025.0"},{"v":806025,"d":"806,025.0"},{"v":806025,"d":"806,025.0"},{"v":806025,"d":"806,025.0"},{"v":806025,"d":"806,025.0"}]
[null,{"v":1473000,"d":"1,473,000"},"Natural Gas (Therms)",0,{"v":14730,"d":"14,730.0"},{"v":14730,"d":"14,730.0"},{"v":14730,"d":"14,730.0"},{"v":14730,"d":"14,730.0"},{"v":14730,"d":"14,730.0"},{"v":14730,"d":"14,730.0"},{"v":14730,"d":"14,730.0"},{"v":14730,"d":"14,730.0"},{"v":14730,"d":"14,730.0"},{"v":14730,"d":"14,730.0"},{"v":14730,"d":"14,730.0"},{"v":14730,"d":"14,730.0"},{"v":14730,"d":"14,730.0"},{"v":14730,"d":"14,730.0"},{"v":14730,"d":"14,730.0"},{"v":14730,"d":"14,730.0"},{"v":14730,"d":"14,730.0"},{"v":14730,"d":"14,730.0"},{"v":14730,"d":"14,730.0"},{"v":14730,"d":"14,730.0"},{"v":14730,"d":"14,730.0"},{"v":14730,"d":"14,730.0"},{"v":14730,"d":"14,730.0"},{"v":14730,"d":"14,730.0"},{"v":14730,"d":"14,730.0"},{"v":14730,"d":"14,730.0"},{"v":14730,"d":"14,730.0"},{"v":14730,"d":"14,730.0"},{"v":14730,"d":"14,730.0"},{"v":14730,"d":"14,730.0"},{"v":14730,"d":"14,730.0"},{"v":14730,"d":"14,730.0"},{"v":14730,"d":"14,730.0"},{"v":14730,"d":"14,730.0"},{"v":14730,"d":"14,730.0"},{"v":14730,"d":"14,730.0"},{"v":14730,"d":"14,730.0"},{"v":14730,"d":"14,730.0"},{"v":14730,"d":"14,730.0"},{"v":14730,"d":"14,730.0"},{"v":14730,"d":"14,730.0"},{"v":14730,"d":"14,730.0"},{"v":14730,"d":"14,730.0"},{"v":14730,"d":"14,730.0"},{"v":14730,"d":"14,730.0"},{"v":14730,"d":"14,730.0"},{"v":14730,"d":"14,730.0"},{"v":14730,"d":"14,730.0"},{"v":14730,"d":"14,730.0"},{"v":14730,"d":"14,730.0"},{"v":14730,"d":"14,730.0"},{"v":14730,"d":"14,730.0"},{"v":14730,"d":"14,730.0"},{"v":14730,"d":"14,730.0"},{"v":14730,"d":"14,730.0"},{"v":14730,"d":"14,730.0"},{"v":14730,"d":"14,730.0"},{"v":14730,"d":"14,730.0"},{"v":14730,"d":"14,730.0"},{"v":14730,"d":"14,730.0"},{"v":14730,"d":"14,730.0"},{"v":14730,"d":"14,730.0"},{"v":14730,"d":"14,730.0"},{"v":14730,"d":"14,730.0"},{"v":14730,"d":"14,730.0"},{"v":14730,"d":"14,730.0"},{"v":14730,"d":"14,730.0"},{"v":14730,"d":"14,730.0"},{"v":14730,"d":"14,730.0"},{"v":14730,"d":"14,730.0"},{"v":14730,"d":"14,730.0"},{"v":14730,"d":"14,730.0"},{"v":14730,"d":"14,730.0"},{"v":14730,"d":"14,730.0"},{"v":14730,"d":"14,730.0"},{"v":14730,"d":"14,730.0"},{"v":14730,"d":"14,730.0"},{"v":14730,"d":"14,730.0"},{"v":14730,"d":"14,730.0"},{"v":14730,"d":"14,730.0"},{"v":14730,"d":"14,730.0"},{"v":14730,"d":"14,730.0"},{"v":14730,"d":"14,730.0"},{"v":14730,"d":"14,730.0"},{"v":14730,"d":"14,730.0"},{"v":14730,"d":"14,730.0"},{"v":14730,"d":"14,730.0"},{"v":14730,"d":"14,730.0"},{"v":14730,"d":"14,730.0"},{"v":14730,"d":"14,730.0"},{"v":14730,"d":"14,730.0"},{"v":14730,"d":"14,730.0"},{"v":14730,"d":"14,730.0"},{"v":14730,"d":"14,730.0"},{"v":14730,"d":"14,730.0"},{"v":14730,"d":"14,730.0"},{"v":14730,"d":"14,730.0"},{"v":14730,"d":"14,730.0"},{"v":14730,"d":"14,730.0"},{"v":14730,"d":"14,730.0"}]
[null,0,"Diesel/#2 (Gallons)",0,0,0,0,0,0,0,0,0,0,0,0,0,0,0,0,0,0,0,0,0,0,0,0,0,0,0,0,0,0,0,0,0,0,0,0,0,0,0,0,0,0,0,0,0,0,0,0,0,0,0,0,0,0,0,0,0,0,0,0,0,0,0,0,0,0,0,0,0,0,0,0,0,0,0,0,0,0,0,0,0,0,0,0,0,0,0,0,0,0,0,0,0,0,0,0,0,0,0,0,0]
[null,0,"#5/#6 Oil (Gallons)",0,0,0,0,0,0,0,0,0,0,0,0,0,0,0,0,0,0,0,0,0,0,0,0,0,0,0,0,0,0,0,0,0,0,0,0,0,0,0,0,0,0,0,0,0,0,0,0,0,0,0,0,0,0,0,0,0,0,0,0,0,0,0,0,0,0,0,0,0,0,0,0,0,0,0,0,0,0,0,0,0,0,0,0,0,0,0,0,0,0,0,0,0,0,0,0,0,0,0,0,0]
[null,0,"Gasoline (Gallons)",0,0,0,0,0,0,0,0,0,0,0,0,0,0,0,0,0,0,0,0,0,0,0,0,0,0,0,0,0,0,0,0,0,0,0,0,0,0,0,0,0,0,0,0,0,0,0,0,0,0,0,0,0,0,0,0,0,0,0,0,0,0,0,0,0,0,0,0,0,0,0,0,0,0,0,0,0,0,0,0,0,0,0,0,0,0,0,0,0,0,0,0,0,0,0,0,0,0,0,0,0]
[null,0,"LPG (Gallons)",0,0,0,0,0,0,0,0,0,0,0,0,0,0,0,0,0,0,0,0,0,0,0,0,0,0,0,0,0,0,0,0,0,0,0,0,0,0,0,0,0,0,0,0,0,0,0,0,0,0,0,0,0,0,0,0,0,0,0,0,0,0,0,0,0,0,0,0,0,0,0,0,0,0,0,0,0,0,0,0,0,0,0,0,0,0,0,0,0,0,0,0,0,0,0,0,0,0,0,0,0]
[null,0,"District Heat (mmBTU)",0,0,0,0,0,0,0,0,0,0,0,0,0,0,0,0,0,0,0,0,0,0,0,0,0,0,0,0,0,0,0,0,0,0,0,0,0,0,0,0,0,0,0,0,0,0,0,0,0,0,0,0,0,0,0,0,0,0,0,0,0,0,0,0,0,0,0,0,0,0,0,0,0,0,0,0,0,0,0,0,0,0,0,0,0,0,0,0,0,0,0,0,0,0,0,0,0,0,0,0,0]
[null,0,"Coal (mmBTU)",0,0,0,0,0,0,0,0,0,0,0,0,0,0,0,0,0,0,0,0,0,0,0,0,0,0,0,0,0,0,0,0,0,0,0,0,0,0,0,0,0,0,0,0,0,0,0,0,0,0,0,0,0,0,0,0,0,0,0,0,0,0,0,0,0,0,0,0,0,0,0,0,0,0,0,0,0,0,0,0,0,0,0,0,0,0,0,0,0,0,0,0,0,0,0,0,0,0,0,0,0]
[null,0,"Biomass (mmBTU)",0,0,0,0,0,0,0,0,0,0,0,0,0,0,0,0,0,0,0,0,0,0,0,0,0,0,0,0,0,0,0,0,0,0,0,0,0,0,0,0,0,0,0,0,0,0,0,0,0,0,0,0,0,0,0,0,0,0,0,0,0,0,0,0,0,0,0,0,0,0,0,0,0,0,0,0,0,0,0,0,0,0,0,0,0,0,0,0,0,0,0,0,0,0,0,0,0,0,0,0,0]
[null,0,"Biodiesel (Gallons)",0,0,0,0,0,0,0,0,0,0,0,0,0,0,0,0,0,0,0,0,0,0,0,0,0,0,0,0,0,0,0,0,0,0,0,0,0,0,0,0,0,0,0,0,0,0,0,0,0,0,0,0,0,0,0,0,0,0,0,0,0,0,0,0,0,0,0,0,0,0,0,0,0,0,0,0,0,0,0,0,0,0,0,0,0,0,0,0,0,0,0,0,0,0,0,0,0,0,0,0,0]
[null,0,"Ethanol (Gallons)",0,0,0,0,0,0,0,0,0,0,0,0,0,0,0,0,0,0,0,0,0,0,0,0,0,0,0,0,0,0,0,0,0,0,0,0,0,0,0,0,0,0,0,0,0,0,0,0,0,0,0,0,0,0,0,0,0,0,0,0,0,0,0,0,0,0,0,0,0,0,0,0,0,0,0,0,0,0,0,0,0,0,0,0,0,0,0,0,0,0,0,0,0,0,0,0,0,0,0,0,0]
[null,{"v":4223271.336336398,"d":"4,223,271"}]
[null,null,"Alt 1  CO2e Emission (Tons)",2015,2016,2017,2018,2019,2020,2021,2022,2023,2024,2025,2026,2027,2028,2029,2030,2031,2032,2033,2034,2035,2036,2037,2038,2039,2040,2041,2042,2043,2044,2045,2046,2047,2048,2049,2050,2051,2052,2053,2054,2055,2056,2057,2058,2059,2060,2061,2062,2063,2064,2065,2066,2067,2068,2069,2070,2071,2072,2073,2074,2075,2076,2077,2078,2079,2080,2081,2082,2083,2084,2085,2086,2087,2088,2089,2090,2091,2092,2093,2094,2095,2096,2097,2098,2099,2100,2101,2102,2103,2104,2105,2106,2107,2108,2109,2110,2111,2112,2113,2114,2115]
[null,null,"Electricity",0,{"v":331.9569149248027,"d":"332.0"},{"v":331.9569149248027,"d":"332.0"},{"v":331.9569149248027,"d":"332.0"},{"v":331.9569149248027,"d":"332.0"},{"v":331.9569149248027,"d":"332.0"},{"v":331.9569149248027,"d":"332.0"},{"v":331.9569149248027,"d":"332.0"},{"v":331.9569149248027,"d":"332.0"},{"v":331.9569149248027,"d":"332.0"},{"v":331.9569149248027,"d":"332.0"},{"v":331.9569149248027,"d":"332.0"},{"v":331.9569149248027,"d":"332.0"},{"v":331.9569149248027,"d":"332.0"},{"v":331.9569149248027,"d":"332.0"},{"v":331.9569149248027,"d":"332.0"},{"v":331.9569149248027,"d":"332.0"},{"v":331.9569149248027,"d":"332.0"},{"v":331.9569149248027,"d":"332.0"},{"v":331.9569149248027,"d":"332.0"},{"v":331.9569149248027,"d":"332.0"},{"v":331.9569149248027,"d":"332.0"},{"v":331.9569149248027,"d":"332.0"},{"v":331.9569149248027,"d":"332.0"},{"v":331.9569149248027,"d":"332.0"},{"v":331.9569149248027,"d":"332.0"},{"v":331.9569149248027,"d":"332.0"},{"v":331.9569149248027,"d":"332.0"},{"v":331.9569149248027,"d":"332.0"},{"v":331.9569149248027,"d":"332.0"},{"v":331.9569149248027,"d":"332.0"},{"v":331.9569149248027,"d":"332.0"},{"v":331.9569149248027,"d":"332.0"},{"v":331.9569149248027,"d":"332.0"},{"v":331.9569149248027,"d":"332.0"},{"v":331.9569149248027,"d":"332.0"},{"v":331.9569149248027,"d":"332.0"},{"v":331.9569149248027,"d":"332.0"},{"v":331.9569149248027,"d":"332.0"},{"v":331.9569149248027,"d":"332.0"},{"v":331.9569149248027,"d":"332.0"},{"v":331.9569149248027,"d":"332.0"},{"v":331.9569149248027,"d":"332.0"},{"v":331.9569149248027,"d":"332.0"},{"v":331.9569149248027,"d":"332.0"},{"v":331.9569149248027,"d":"332.0"},{"v":331.9569149248027,"d":"332.0"},{"v":331.9569149248027,"d":"332.0"},{"v":331.9569149248027,"d":"332.0"},{"v":331.9569149248027,"d":"332.0"},{"v":331.9569149248027,"d":"332.0"},{"v":331.9569149248027,"d":"332.0"},{"v":331.9569149248027,"d":"332.0"},{"v":331.9569149248027,"d":"332.0"},{"v":331.9569149248027,"d":"332.0"},{"v":331.9569149248027,"d":"332.0"},{"v":331.9569149248027,"d":"332.0"},{"v":331.9569149248027,"d":"332.0"},{"v":331.9569149248027,"d":"332.0"},{"v":331.9569149248027,"d":"332.0"},{"v":331.9569149248027,"d":"332.0"},{"v":331.9569149248027,"d":"332.0"},{"v":331.9569149248027,"d":"332.0"},{"v":331.9569149248027,"d":"332.0"},{"v":331.9569149248027,"d":"332.0"},{"v":331.9569149248027,"d":"332.0"},{"v":331.9569149248027,"d":"332.0"},{"v":331.9569149248027,"d":"332.0"},{"v":331.9569149248027,"d":"332.0"},{"v":331.9569149248027,"d":"332.0"},{"v":331.9569149248027,"d":"332.0"},{"v":331.9569149248027,"d":"332.0"},{"v":331.9569149248027,"d":"332.0"},{"v":331.9569149248027,"d":"332.0"},{"v":331.9569149248027,"d":"332.0"},{"v":331.9569149248027,"d":"332.0"},{"v":331.9569149248027,"d":"332.0"},{"v":331.9569149248027,"d":"332.0"},{"v":331.9569149248027,"d":"332.0"},{"v":331.9569149248027,"d":"332.0"},{"v":331.9569149248027,"d":"332.0"},{"v":331.9569149248027,"d":"332.0"},{"v":331.9569149248027,"d":"332.0"},{"v":331.9569149248027,"d":"332.0"},{"v":331.9569149248027,"d":"332.0"},{"v":331.9569149248027,"d":"332.0"},{"v":331.9569149248027,"d":"332.0"},{"v":331.9569149248027,"d":"332.0"},{"v":331.9569149248027,"d":"332.0"},{"v":331.9569149248027,"d":"332.0"},{"v":331.9569149248027,"d":"332.0"},{"v":331.9569149248027,"d":"332.0"},{"v":331.9569149248027,"d":"332.0"},{"v":331.9569149248027,"d":"332.0"},{"v":331.9569149248027,"d":"332.0"},{"v":331.9569149248027,"d":"332.0"},{"v":331.9569149248027,"d":"332.0"},{"v":331.9569149248027,"d":"332.0"},{"v":331.9569149248027,"d":"332.0"},{"v":331.9569149248027,"d":"332.0"},{"v":331.9569149248027,"d":"332.0"}]
[null,null,"Natural Gas",0,{"v":78.23810040000001,"d":"78.2"},{"v":78.23810040000001,"d":"78.2"},{"v":78.23810040000001,"d":"78.2"},{"v":78.23810040000001,"d":"78.2"},{"v":78.23810040000001,"d":"78.2"},{"v":78.23810040000001,"d":"78.2"},{"v":78.23810040000001,"d":"78.2"},{"v":78.23810040000001,"d":"78.2"},{"v":78.23810040000001,"d":"78.2"},{"v":78.23810040000001,"d":"78.2"},{"v":78.23810040000001,"d":"78.2"},{"v":78.23810040000001,"d":"78.2"},{"v":78.23810040000001,"d":"78.2"},{"v":78.23810040000001,"d":"78.2"},{"v":78.23810040000001,"d":"78.2"},{"v":78.23810040000001,"d":"78.2"},{"v":78.23810040000001,"d":"78.2"},{"v":78.23810040000001,"d":"78.2"},{"v":78.23810040000001,"d":"78.2"},{"v":78.23810040000001,"d":"78.2"},{"v":78.23810040000001,"d":"78.2"},{"v":78.23810040000001,"d":"78.2"},{"v":78.23810040000001,"d":"78.2"},{"v":78.23810040000001,"d":"78.2"},{"v":78.23810040000001,"d":"78.2"},{"v":78.23810040000001,"d":"78.2"},{"v":78.23810040000001,"d":"78.2"},{"v":78.23810040000001,"d":"78.2"},{"v":78.23810040000001,"d":"78.2"},{"v":78.23810040000001,"d":"78.2"},{"v":78.23810040000001,"d":"78.2"},{"v":78.23810040000001,"d":"78.2"},{"v":78.23810040000001,"d":"78.2"},{"v":78.23810040000001,"d":"78.2"},{"v":78.23810040000001,"d":"78.2"},{"v":78.23810040000001,"d":"78.2"},{"v":78.23810040000001,"d":"78.2"},{"v":78.23810040000001,"d":"78.2"},{"v":78.23810040000001,"d":"78.2"},{"v":78.23810040000001,"d":"78.2"},{"v":78.23810040000001,"d":"78.2"},{"v":78.23810040000001,"d":"78.2"},{"v":78.23810040000001,"d":"78.2"},{"v":78.23810040000001,"d":"78.2"},{"v":78.23810040000001,"d":"78.2"},{"v":78.23810040000001,"d":"78.2"},{"v":78.23810040000001,"d":"78.2"},{"v":78.23810040000001,"d":"78.2"},{"v":78.23810040000001,"d":"78.2"},{"v":78.23810040000001,"d":"78.2"},{"v":78.23810040000001,"d":"78.2"},{"v":78.23810040000001,"d":"78.2"},{"v":78.23810040000001,"d":"78.2"},{"v":78.23810040000001,"d":"78.2"},{"v":78.23810040000001,"d":"78.2"},{"v":78.23810040000001,"d":"78.2"},{"v":78.23810040000001,"d":"78.2"},{"v":78.23810040000001,"d":"78.2"},{"v":78.23810040000001,"d":"78.2"},{"v":78.23810040000001,"d":"78.2"},{"v":78.23810040000001,"d":"78.2"},{"v":78.23810040000001,"d":"78.2"},{"v":78.23810040000001,"d":"78.2"},{"v":78.23810040000001,"d":"78.2"},{"v":78.23810040000001,"d":"78.2"},{"v":78.23810040000001,"d":"78.2"},{"v":78.23810040000001,"d":"78.2"},{"v":78.23810040000001,"d":"78.2"},{"v":78.23810040000001,"d":"78.2"},{"v":78.23810040000001,"d":"78.2"},{"v":78.23810040000001,"d":"78.2"},{"v":78.23810040000001,"d":"78.2"},{"v":78.23810040000001,"d":"78.2"},{"v":78.23810040000001,"d":"78.2"},{"v":78.23810040000001,"d":"78.2"},{"v":78.23810040000001,"d":"78.2"},{"v":78.23810040000001,"d":"78.2"},{"v":78.23810040000001,"d":"78.2"},{"v":78.23810040000001,"d":"78.2"},{"v":78.23810040000001,"d":"78.2"},{"v":78.23810040000001,"d":"78.2"},{"v":78.23810040000001,"d":"78.2"},{"v":78.23810040000001,"d":"78.2"},{"v":78.23810040000001,"d":"78.2"},{"v":78.23810040000001,"d":"78.2"},{"v":78.23810040000001,"d":"78.2"},{"v":78.23810040000001,"d":"78.2"},{"v":78.23810040000001,"d":"78.2"},{"v":78.23810040000001,"d":"78.2"},{"v":78.23810040000001,"d":"78.2"},{"v":78.23810040000001,"d":"78.2"},{"v":78.23810040000001,"d":"78.2"},{"v":78.23810040000001,"d":"78.2"},{"v":78.23810040000001,"d":"78.2"},{"v":78.23810040000001,"d":"78.2"},{"v":78.23810040000001,"d":"78.2"},{"v":78.23810040000001,"d":"78.2"},{"v":78.23810040000001,"d":"78.2"},{"v":78.23810040000001,"d":"78.2"},{"v":78.23810040000001,"d":"78.2"}]
[null,null,"Diesel/#2",0,0,0,0,0,0,0,0,0,0,0,0,0,0,0,0,0,0,0,0,0,0,0,0,0,0,0,0,0,0,0,0,0,0,0,0,0,0,0,0,0,0,0,0,0,0,0,0,0,0,0,0,0,0,0,0,0,0,0,0,0,0,0,0,0,0,0,0,0,0,0,0,0,0,0,0,0,0,0,0,0,0,0,0,0,0,0,0,0,0,0,0,0,0,0,0,0,0,0,0,0]
[null,null,"#5/#6 Oil",0,0,0,0,0,0,0,0,0,0,0,0,0,0,0,0,0,0,0,0,0,0,0,0,0,0,0,0,0,0,0,0,0,0,0,0,0,0,0,0,0,0,0,0,0,0,0,0,0,0,0,0,0,0,0,0,0,0,0,0,0,0,0,0,0,0,0,0,0,0,0,0,0,0,0,0,0,0,0,0,0,0,0,0,0,0,0,0,0,0,0,0,0,0,0,0,0,0,0,0,0]
[null,null,"Gasoline",0,0,0,0,0,0,0,0,0,0,0,0,0,0,0,0,0,0,0,0,0,0,0,0,0,0,0,0,0,0,0,0,0,0,0,0,0,0,0,0,0,0,0,0,0,0,0,0,0,0,0,0,0,0,0,0,0,0,0,0,0,0,0,0,0,0,0,0,0,0,0,0,0,0,0,0,0,0,0,0,0,0,0,0,0,0,0,0,0,0,0,0,0,0,0,0,0,0,0,0,0]
[null,null,"LPG",0,0,0,0,0,0,0,0,0,0,0,0,0,0,0,0,0,0,0,0,0,0,0,0,0,0,0,0,0,0,0,0,0,0,0,0,0,0,0,0,0,0,0,0,0,0,0,0,0,0,0,0,0,0,0,0,0,0,0,0,0,0,0,0,0,0,0,0,0,0,0,0,0,0,0,0,0,0,0,0,0,0,0,0,0,0,0,0,0,0,0,0,0,0,0,0,0,0,0,0,0]
[null,null,"District Heat",0,0,0,0,0,0,0,0,0,0,0,0,0,0,0,0,0,0,0,0,0,0,0,0,0,0,0,0,0,0,0,0,0,0,0,0,0,0,0,0,0,0,0,0,0,0,0,0,0,0,0,0,0,0,0,0,0,0,0,0,0,0,0,0,0,0,0,0,0,0,0,0,0,0,0,0,0,0,0,0,0,0,0,0,0,0,0,0,0,0,0,0,0,0,0,0,0,0,0,0,0]
[null,null,"Coal",0,0,0,0,0,0,0,0,0,0,0,0,0,0,0,0,0,0,0,0,0,0,0,0,0,0,0,0,0,0,0,0,0,0,0,0,0,0,0,0,0,0,0,0,0,0,0,0,0,0,0,0,0,0,0,0,0,0,0,0,0,0,0,0,0,0,0,0,0,0,0,0,0,0,0,0,0,0,0,0,0,0,0,0,0,0,0,0,0,0,0,0,0,0,0,0,0,0,0,0,0]
[null,null,"Biomass",0,0,0,0,0,0,0,0,0,0,0,0,0,0,0,0,0,0,0,0,0,0,0,0,0,0,0,0,0,0,0,0,0,0,0,0,0,0,0,0,0,0,0,0,0,0,0,0,0,0,0,0,0,0,0,0,0,0,0,0,0,0,0,0,0,0,0,0,0,0,0,0,0,0,0,0,0,0,0,0,0,0,0,0,0,0,0,0,0,0,0,0,0,0,0,0,0,0,0,0,0]
[null,null,"Biodiesel",0,0,0,0,0,0,0,0,0,0,0,0,0,0,0,0,0,0,0,0,0,0,0,0,0,0,0,0,0,0,0,0,0,0,0,0,0,0,0,0,0,0,0,0,0,0,0,0,0,0,0,0,0,0,0,0,0,0,0,0,0,0,0,0,0,0,0,0,0,0,0,0,0,0,0,0,0,0,0,0,0,0,0,0,0,0,0,0,0,0,0,0,0,0,0,0,0,0,0,0,0]
[null,null,"Ethanol",0,0,0,0,0,0,0,0,0,0,0,0,0,0,0,0,0,0,0,0,0,0,0,0,0,0,0,0,0,0,0,0,0,0,0,0,0,0,0,0,0,0,0,0,0,0,0,0,0,0,0,0,0,0,0,0,0,0,0,0,0,0,0,0,0,0,0,0,0,0,0,0,0,0,0,0,0,0,0,0,0,0,0,0,0,0,0,0,0,0,0,0,0,0,0,0,0,0,0,0,0]
[null,null,"Total Emissions CO2e (Tons)",0,{"v":410.1950153248027,"d":"410.2"},{"v":410.1950153248027,"d":"410.2"},{"v":410.1950153248027,"d":"410.2"},{"v":410.1950153248027,"d":"410.2"},{"v":410.1950153248027,"d":"410.2"},{"v":410.1950153248027,"d":"410.2"},{"v":410.1950153248027,"d":"410.2"},{"v":410.1950153248027,"d":"410.2"},{"v":410.1950153248027,"d":"410.2"},{"v":410.1950153248027,"d":"410.2"},{"v":410.1950153248027,"d":"410.2"},{"v":410.1950153248027,"d":"410.2"},{"v":410.1950153248027,"d":"410.2"},{"v":410.1950153248027,"d":"410.2"},{"v":410.1950153248027,"d":"410.2"},{"v":410.1950153248027,"d":"410.2"},{"v":410.1950153248027,"d":"410.2"},{"v":410.1950153248027,"d":"410.2"},{"v":410.1950153248027,"d":"410.2"},{"v":410.1950153248027,"d":"410.2"},{"v":410.1950153248027,"d":"410.2"},{"v":410.1950153248027,"d":"410.2"},{"v":410.1950153248027,"d":"410.2"},{"v":410.1950153248027,"d":"410.2"},{"v":410.1950153248027,"d":"410.2"},{"v":410.1950153248027,"d":"410.2"},{"v":410.1950153248027,"d":"410.2"},{"v":410.1950153248027,"d":"410.2"},{"v":410.1950153248027,"d":"410.2"},{"v":410.1950153248027,"d":"410.2"},{"v":410.1950153248027,"d":"410.2"},{"v":410.1950153248027,"d":"410.2"},{"v":410.1950153248027,"d":"410.2"},{"v":410.1950153248027,"d":"410.2"},{"v":410.1950153248027,"d":"410.2"},{"v":410.1950153248027,"d":"410.2"},{"v":410.1950153248027,"d":"410.2"},{"v":410.1950153248027,"d":"410.2"},{"v":410.1950153248027,"d":"410.2"},{"v":410.1950153248027,"d":"410.2"},{"v":410.1950153248027,"d":"410.2"},{"v":410.1950153248027,"d":"410.2"},{"v":410.1950153248027,"d":"410.2"},{"v":410.1950153248027,"d":"410.2"},{"v":410.1950153248027,"d":"410.2"},{"v":410.1950153248027,"d":"410.2"},{"v":410.1950153248027,"d":"410.2"},{"v":410.1950153248027,"d":"410.2"},{"v":410.1950153248027,"d":"410.2"},{"v":410.1950153248027,"d":"410.2"},{"v":410.1950153248027,"d":"410.2"},{"v":410.1950153248027,"d":"410.2"},{"v":410.1950153248027,"d":"410.2"},{"v":410.1950153248027,"d":"410.2"},{"v":410.1950153248027,"d":"410.2"},{"v":410.1950153248027,"d":"410.2"},{"v":410.1950153248027,"d":"410.2"},{"v":410.1950153248027,"d":"410.2"},{"v":410.1950153248027,"d":"410.2"},{"v":410.1950153248027,"d":"410.2"},{"v":410.1950153248027,"d":"410.2"},{"v":410.1950153248027,"d":"410.2"},{"v":410.1950153248027,"d":"410.2"},{"v":410.1950153248027,"d":"410.2"},{"v":410.1950153248027,"d":"410.2"},{"v":410.1950153248027,"d":"410.2"},{"v":410.1950153248027,"d":"410.2"},{"v":410.1950153248027,"d":"410.2"},{"v":410.1950153248027,"d":"410.2"},{"v":410.1950153248027,"d":"410.2"},{"v":410.1950153248027,"d":"410.2"},{"v":410.1950153248027,"d":"410.2"},{"v":410.1950153248027,"d":"410.2"},{"v":410.1950153248027,"d":"410.2"},{"v":410.1950153248027,"d":"410.2"},{"v":410.1950153248027,"d":"410.2"},{"v":410.1950153248027,"d":"410.2"},{"v":410.1950153248027,"d":"410.2"},{"v":410.1950153248027,"d":"410.2"},{"v":410.1950153248027,"d":"410.2"},{"v":410.1950153248027,"d":"410.2"},{"v":410.1950153248027,"d":"410.2"},{"v":410.1950153248027,"d":"410.2"},{"v":410.1950153248027,"d":"410.2"},{"v":410.1950153248027,"d":"410.2"},{"v":410.1950153248027,"d":"410.2"},{"v":410.1950153248027,"d":"410.2"},{"v":410.1950153248027,"d":"410.2"},{"v":410.1950153248027,"d":"410.2"},{"v":410.1950153248027,"d":"410.2"},{"v":410.1950153248027,"d":"410.2"},{"v":410.1950153248027,"d":"410.2"},{"v":410.1950153248027,"d":"410.2"},{"v":410.1950153248027,"d":"410.2"},{"v":410.1950153248027,"d":"410.2"},{"v":410.1950153248027,"d":"410.2"},{"v":410.1950153248027,"d":"410.2"},{"v":410.1950153248027,"d":"410.2"},{"v":410.1950153248027,"d":"410.2"},{"v":410.1950153248027,"d":"410.2"}]
[null,null,"Emissions for Study Period",0,{"v":410.1950153248027,"d":"410.2"},{"v":410.1950153248027,"d":"410.2"},{"v":410.1950153248027,"d":"410.2"},{"v":410.1950153248027,"d":"410.2"},{"v":410.1950153248027,"d":"410.2"},{"v":410.1950153248027,"d":"410.2"},{"v":410.1950153248027,"d":"410.2"},{"v":410.1950153248027,"d":"410.2"},{"v":410.1950153248027,"d":"410.2"},{"v":410.1950153248027,"d":"410.2"},{"v":410.1950153248027,"d":"410.2"},{"v":410.1950153248027,"d":"410.2"},{"v":410.1950153248027,"d":"410.2"},{"v":410.1950153248027,"d":"410.2"},{"v":410.1950153248027,"d":"410.2"},{"v":410.1950153248027,"d":"410.2"},{"v":410.1950153248027,"d":"410.2"},{"v":410.1950153248027,"d":"410.2"},{"v":410.1950153248027,"d":"410.2"},{"v":410.1950153248027,"d":"410.2"},{"v":410.1950153248027,"d":"410.2"},{"v":410.1950153248027,"d":"410.2"},{"v":410.1950153248027,"d":"410.2"},{"v":410.1950153248027,"d":"410.2"},{"v":410.1950153248027,"d":"410.2"},{"v":410.1950153248027,"d":"410.2"},{"v":410.1950153248027,"d":"410.2"},{"v":410.1950153248027,"d":"410.2"},{"v":410.1950153248027,"d":"410.2"},{"v":410.1950153248027,"d":"410.2"},{"v":410.1950153248027,"d":"410.2"},{"v":410.1950153248027,"d":"410.2"},{"v":410.1950153248027,"d":"410.2"},{"v":410.1950153248027,"d":"410.2"},{"v":410.1950153248027,"d":"410.2"},{"v":410.1950153248027,"d":"410.2"},{"v":410.1950153248027,"d":"410.2"},{"v":410.1950153248027,"d":"410.2"},{"v":410.1950153248027,"d":"410.2"},{"v":410.1950153248027,"d":"410.2"},{"v":410.1950153248027,"d":"410.2"},{"v":410.1950153248027,"d":"410.2"},{"v":410.1950153248027,"d":"410.2"},{"v":410.1950153248027,"d":"410.2"},{"v":410.1950153248027,"d":"410.2"},{"v":410.1950153248027,"d":"410.2"},{"v":410.1950153248027,"d":"410.2"},{"v":410.1950153248027,"d":"410.2"},{"v":410.1950153248027,"d":"410.2"},{"v":410.1950153248027,"d":"410.2"},0,0,0,0,0,0,0,0,0,0,0,0,0,0,0,0,0,0,0,0,0,0,0,0,0,0,0,0,0,0,0,0,0,0,0,0,0,0,0,0,0,0,0,0,0,0,0,0,0,0]
[null,null,"Life Cycle Emissions CO2e (Tons)",{"v":20509.75076624016,"d":"20,509.8"}]
[]
[null,null,"Alt 1  Social Cost of Carbon",2015,2016,2017,2018,2019,2020,2021,2022,2023,2024,2025,2026,2027,2028,2029,2030,2031,2032,2033,2034,2035,2036,2037,2038,2039,2040,2041,2042,2043,2044,2045,2046,2047,2048,2049,2050,2051,2052,2053,2054,2055,2056,2057,2058,2059,2060,2061,2062,2063,2064,2065,2066,2067,2068,2069,2070,2071,2072,2073,2074,2075,2076,2077,2078,2079,2080,2081,2082,2083,2084,2085,2086,2087,2088,2089,2090,2091,2092,2093,2094,2095,2096,2097,2098,2099,2100,2101,2102,2103,2104,2105,2106,2107,2108,2109,2110,2111,2112,2113,2114,2115]
[null,null,"SCC ($/Ton)",{"v":65.55,"d":"$65.6"},{"v":67.85,"d":"$67.9"},{"v":69,"d":"$69.0"},{"v":70.14999999999999,"d":"$70.2"},{"v":71.3,"d":"$71.3"},{"v":73.6,"d":"$73.6"},{"v":74.75,"d":"$74.8"},{"v":75.89999999999999,"d":"$75.9"},{"v":77.05,"d":"$77.1"},{"v":78.19999999999999,"d":"$78.2"},{"v":79.35,"d":"$79.4"},{"v":80.5,"d":"$80.5"},{"v":81.64999999999999,"d":"$81.7"},{"v":82.8,"d":"$82.8"},{"v":83.94999999999999,"d":"$84.0"},{"v":86.25,"d":"$86.3"},{"v":87.39999999999999,"d":"$87.4"},{"v":88.55,"d":"$88.6"},{"v":89.69999999999999,"d":"$89.7"},{"v":90.85,"d":"$90.9"},{"v":92,"d":"$92.0"},{"v":93.14999999999999,"d":"$93.2"},{"v":95.44999999999999,"d":"$95.5"},{"v":96.6,"d":"$96.6"},{"v":97.74999999999999,"d":"$97.8"},{"v":98.89999999999999,"d":"$98.9"},{"v":100.05,"d":"$100.1"},{"v":101.19999999999999,"d":"$101.2"},{"v":102.35,"d":"$102.4"},{"v":103.49999999999999,"d":"$103.5"},{"v":105.8,"d":"$105.8"},{"v":106.94999999999999,"d":"$107.0"},{"v":108.1,"d":"$108.1"},{"v":109.24999999999999,"d":"$109.3"},{"v":110.39999999999999,"d":"$110.4"},{"v":111.55,"d":"$111.6"},{"v":112.69999999999999,"d":"$112.7"},{"v":113.85,"d":"$113.9"},{"v":114.99999999999999,"d":"$115.0"},{"v":116.14999999999999,"d":"$116.2"},{"v":117.3,"d":"$117.3"},{"v":118.44999999999999,"d":"$118.5"},{"v":119.6,"d":"$119.6"},{"v":120.74999999999999,"d":"$120.8"},{"v":121.89999999999999,"d":"$121.9"},{"v":123.05,"d":"$123.1"},{"v":124.19999999999999,"d":"$124.2"},{"v":125.35,"d":"$125.4"},{"v":126.49999999999999,"d":"$126.5"},{"v":127.64999999999999,"d":"$127.7"},{"v":128.79999999999998,"d":"$128.8"},{"v":129.95,"d":"$130.0"},{"v":131.1,"d":"$131.1"},{"v":132.25,"d":"$132.3"},{"v":133.39999999999998,"d":"$133.4"},{"v":134.54999999999998,"d":"$134.6"},{"v":135.7,"d":"$135.7"},{"v":136.85,"d":"$136.9"},{"v":138,"d":"$138.0"},{"v":139.14999999999998,"d":"$139.2"},{"v":140.29999999999998,"d":"$140.3"},{"v":141.45,"d":"$141.5"},{"v":142.6,"d":"$142.6"},{"v":143.75,"d":"$143.8"},{"v":144.89999999999998,"d":"$144.9"},{"v":146.04999999999998,"d":"$146.1"},{"v":147.2,"d":"$147.2"},{"v":148.35,"d":"$148.4"},{"v":149.5,"d":"$149.5"},{"v":150.64999999999998,"d":"$150.7"},{"v":151.79999999999998,"d":"$151.8"},{"v":152.95,"d":"$153.0"},{"v":154.1,"d":"$154.1"},{"v":155.25,"d":"$155.3"},{"v":156.39999999999998,"d":"$156.4"},{"v":157.54999999999998,"d":"$157.6"},{"v":158.7,"d":"$158.7"},{"v":159.85,"d":"$159.9"},{"v":161,"d":"$161.0"},{"v":162.14999999999998,"d":"$162.2"},{"v":163.29999999999998,"d":"$163.3"},{"v":164.45,"d":"$164.5"},{"v":165.6,"d":"$165.6"},{"v":166.75,"d":"$166.8"},{"v":167.89999999999998,"d":"$167.9"},{"v":169.04999999999998,"d":"$169.1"},{"v":170.2,"d":"$170.2"},{"v":171.35,"d":"$171.4"},{"v":172.5,"d":"$172.5"},{"v":173.64999999999998,"d":"$173.7"},{"v":174.79999999999998,"d":"$174.8"},{"v":175.95,"d":"$176.0"},{"v":177.1,"d":"$177.1"},{"v":178.25,"d":"$178.3"},{"v":179.39999999999998,"d":"$179.4"},{"v":180.54999999999998,"d":"$180.6"},{"v":181.7,"d":"$181.7"},{"v":182.85,"d":"$182.9"},{"v":184,"d":"$184.0"},{"v":185.14999999999998,"d":"$185.2"},{"v":186.29999999999998,"d":"$186.3"}]
[null,null,"Electricity",0,{"v":22523.27667764786,"d":"$22,523.3"},{"v":22905.027129811384,"d":"$22,905.0"},{"v":23286.777581974904,"d":"$23,286.8"},{"v":23668.52803413843,"d":"$23,668.5"},{"v":24432.028938465475,"d":"$24,432.0"},{"v":24813.779390629,"d":"$24,813.8"},{"v":25195.52984279252,"d":"$25,195.5"},{"v":25577.280294956046,"d":"$25,577.3"},{"v":25959.030747119567,"d":"$25,959.0"},{"v":26340.78119928309,"d":"$26,340.8"},{"v":26722.531651446614,"d":"$26,722.5"},{"v":27104.282103610134,"d":"$27,104.3"},{"v":27486.03255577366,"d":"$27,486.0"},{"v":27867.78300793718,"d":"$27,867.8"},{"v":28631.28391226423,"d":"$28,631.3"},{"v":29013.034364427753,"d":"$29,013.0"},{"v":29394.784816591276,"d":"$29,394.8"},{"v":29776.535268754797,"d":"$29,776.5"},{"v":30158.28572091832,"d":"$30,158.3"},{"v":30540.036173081848,"d":"$30,540.0"},{"v":30921.786625245368,"d":"$30,921.8"},{"v":31685.28752957241,"d":"$31,685.3"},{"v":32067.037981735935,"d":"$32,067.0"},{"v":32448.788433899455,"d":"$32,448.8"},{"v":32830.53888606298,"d":"$32,830.5"},{"v":33212.28933822651,"d":"$33,212.3"},{"v":33594.03979039003,"d":"$33,594.0"},{"v":33975.79024255355,"d":"$33,975.8"},{"v":34357.54069471707,"d":"$34,357.5"},{"v":35121.041599044125,"d":"$35,121.0"},{"v":35502.792051207645,"d":"$35,502.8"},{"v":35884.542503371165,"d":"$35,884.5"},{"v":36266.292955534685,"d":"$36,266.3"},{"v":36648.04340769821,"d":"$36,648.0"},{"v":37029.79385986174,"d":"$37,029.8"},{"v":37411.54431202526,"d":"$37,411.5"},{"v":37793.29476418878,"d":"$37,793.3"},{"v":38175.0452163523,"d":"$38,175.0"},{"v":38556.79566851583,"d":"$38,556.8"},{"v":38938.546120679355,"d":"$38,938.5"},{"v":39320.296572842875,"d":"$39,320.3"},{"v":39702.047025006395,"d":"$39,702.0"},{"v":40083.797477169916,"d":"$40,083.8"},{"v":40465.54792933344,"d":"$40,465.5"},{"v":40847.29838149697,"d":"$40,847.3"},{"v":41229.04883366049,"d":"$41,229.0"},{"v":41610.79928582401,"d":"$41,610.8"},{"v":41992.54973798753,"d":"$41,992.5"},{"v":42374.30019015106,"d":"$42,374.3"},{"v":42756.05064231458,"d":"$42,756.1"},{"v":43137.801094478105,"d":"$43,137.8"},{"v":43519.551546641625,"d":"$43,519.6"},{"v":43901.30199880515,"d":"$43,901.3"},{"v":44283.052450968666,"d":"$44,283.1"},{"v":44664.80290313219,"d":"$44,664.8"},{"v":45046.55335529572,"d":"$45,046.6"},{"v":45428.30380745925,"d":"$45,428.3"},{"v":45810.05425962277,"d":"$45,810.1"},{"v":46191.80471178629,"d":"$46,191.8"},{"v":46573.55516394981,"d":"$46,573.6"},{"v":46955.305616113335,"d":"$46,955.3"},{"v":47337.05606827686,"d":"$47,337.1"},{"v":47718.80652044038,"d":"$47,718.8"},{"v":48100.5569726039,"d":"$48,100.6"},{"v":48482.30742476742,"d":"$48,482.3"},{"v":48864.05787693095,"d":"$48,864.1"},{"v":49245.80832909448,"d":"$49,245.8"},{"v":49627.558781258,"d":"$49,627.6"},{"v":50009.30923342152,"d":"$50,009.3"},{"v":50391.05968558504,"d":"$50,391.1"},{"v":50772.810137748565,"d":"$50,772.8"},{"v":51154.56058991209,"d":"$51,154.6"},{"v":51536.31104207561,"d":"$51,536.3"},{"v":51918.06149423913,"d":"$51,918.1"},{"v":52299.81194640265,"d":"$52,299.8"},{"v":52681.56239856618,"d":"$52,681.6"},{"v":53063.31285072971,"d":"$53,063.3"},{"v":53445.06330289323,"d":"$53,445.1"},{"v":53826.81375505675,"d":"$53,826.8"},{"v":54208.56420722027,"d":"$54,208.6"},{"v":54590.314659383796,"d":"$54,590.3"},{"v":54972.06511154732,"d":"$54,972.1"},{"v":55353.81556371084,"d":"$55,353.8"},{"v":55735.56601587436,"d":"$55,735.6"},{"v":56117.31646803788,"d":"$56,117.3"},{"v":56499.06692020141,"d":"$56,499.1"},{"v":56880.81737236494,"d":"$56,880.8"},{"v":57262.56782452846,"d":"$57,262.6"},{"v":57644.31827669198,"d":"$57,644.3"},{"v":58026.068728855505,"d":"$58,026.1"},{"v":58407.819181019026,"d":"$58,407.8"},{"v":58789.56963318255,"d":"$58,789.6"},{"v":59171.32008534608,"d":"$59,171.3"},{"v":59553.07053750959,"d":"$59,553.1"},{"v":59934.82098967312,"d":"$59,934.8"},{"v":60316.57144183664,"d":"$60,316.6"},{"v":60698.32189400017,"d":"$60,698.3"},{"v":61080.072346163695,"d":"$61,080.1"},{"v":61461.82279832721,"d":"$61,461.8"},{"v":61843.573250490736,"d":"$61,843.6"}]
[null,null,"Natural Gas",0,{"v":5308.45511214,"d":"$5,308.5"},{"v":5398.428927600001,"d":"$5,398.4"},{"v":5488.40274306,"d":"$5,488.4"},{"v":5578.37655852,"d":"$5,578.4"},{"v":5758.32418944,"d":"$5,758.3"},{"v":5848.298004900001,"d":"$5,848.3"},{"v":5938.27182036,"d":"$5,938.3"},{"v":6028.245635820001,"d":"$6,028.2"},{"v":6118.21945128,"d":"$6,118.2"},{"v":6208.193266740001,"d":"$6,208.2"},{"v":6298.167082200001,"d":"$6,298.2"},{"v":6388.14089766,"d":"$6,388.1"},{"v":6478.1147131200005,"d":"$6,478.1"},{"v":6568.08852858,"d":"$6,568.1"},{"v":6748.0361595,"d":"$6,748.0"},{"v":6838.00997496,"d":"$6,838.0"},{"v":6927.98379042,"d":"$6,928.0"},{"v":7017.957605879999,"d":"$7,018.0"},{"v":7107.93142134,"d":"$7,107.9"},{"v":7197.905236800001,"d":"$7,197.9"},{"v":7287.87905226,"d":"$7,287.9"},{"v":7467.82668318,"d":"$7,467.8"},{"v":7557.80049864,"d":"$7,557.8"},{"v":7647.774314099999,"d":"$7,647.8"},{"v":7737.74812956,"d":"$7,737.7"},{"v":7827.721945020001,"d":"$7,827.7"},{"v":7917.69576048,"d":"$7,917.7"},{"v":8007.66957594,"d":"$8,007.7"},{"v":8097.6433914,"d":"$8,097.6"},{"v":8277.59102232,"d":"$8,277.6"},{"v":8367.56483778,"d":"$8,367.6"},{"v":8457.53865324,"d":"$8,457.5"},{"v":8547.512468699999,"d":"$8,547.5"},{"v":8637.48628416,"d":"$8,637.5"},{"v":8727.46009962,"d":"$8,727.5"},{"v":8817.43391508,"d":"$8,817.4"},{"v":8907.40773054,"d":"$8,907.4"},{"v":8997.381546,"d":"$8,997.4"},{"v":9087.35536146,"d":"$9,087.4"},{"v":9177.32917692,"d":"$9,177.3"},{"v":9267.30299238,"d":"$9,267.3"},{"v":9357.27680784,"d":"$9,357.3"},{"v":9447.2506233,"d":"$9,447.3"},{"v":9537.22443876,"d":"$9,537.2"},{"v":9627.19825422,"d":"$9,627.2"},{"v":9717.17206968,"d":"$9,717.2"},{"v":9807.14588514,"d":"$9,807.1"},{"v":9897.1197006,"d":"$9,897.1"},{"v":9987.09351606,"d":"$9,987.1"},{"v":10077.06733152,"d":"$10,077.1"},{"v":10167.04114698,"d":"$10,167.0"},{"v":10257.01496244,"d":"$10,257.0"},{"v":10346.988777900002,"d":"$10,347.0"},{"v":10436.96259336,"d":"$10,437.0"},{"v":10526.93640882,"d":"$10,526.9"},{"v":10616.91022428,"d":"$10,616.9"},{"v":10706.88403974,"d":"$10,706.9"},{"v":10796.857855200002,"d":"$10,796.9"},{"v":10886.83167066,"d":"$10,886.8"},{"v":10976.80548612,"d":"$10,976.8"},{"v":11066.77930158,"d":"$11,066.8"},{"v":11156.75311704,"d":"$11,156.8"},{"v":11246.726932500002,"d":"$11,246.7"},{"v":11336.70074796,"d":"$11,336.7"},{"v":11426.67456342,"d":"$11,426.7"},{"v":11516.64837888,"d":"$11,516.6"},{"v":11606.622194340001,"d":"$11,606.6"},{"v":11696.596009800001,"d":"$11,696.6"},{"v":11786.56982526,"d":"$11,786.6"},{"v":11876.54364072,"d":"$11,876.5"},{"v":11966.51745618,"d":"$11,966.5"},{"v":12056.491271640001,"d":"$12,056.5"},{"v":12146.465087100001,"d":"$12,146.5"},{"v":12236.43890256,"d":"$12,236.4"},{"v":12326.41271802,"d":"$12,326.4"},{"v":12416.386533480001,"d":"$12,416.4"},{"v":12506.360348940001,"d":"$12,506.4"},{"v":12596.334164400001,"d":"$12,596.3"},{"v":12686.30797986,"d":"$12,686.3"},{"v":12776.28179532,"d":"$12,776.3"},{"v":12866.255610780001,"d":"$12,866.3"},{"v":12956.229426240001,"d":"$12,956.2"},{"v":13046.203241700001,"d":"$13,046.2"},{"v":13136.17705716,"d":"$13,136.2"},{"v":13226.150872619999,"d":"$13,226.2"},{"v":13316.12468808,"d":"$13,316.1"},{"v":13406.09850354,"d":"$13,406.1"},{"v":13496.072319,"d":"$13,496.1"},{"v":13586.046134459999,"d":"$13,586.0"},{"v":13676.01994992,"d":"$13,676.0"},{"v":13765.99376538,"d":"$13,766.0"},{"v":13855.96758084,"d":"$13,856.0"},{"v":13945.9413963,"d":"$13,945.9"},{"v":14035.915211759999,"d":"$14,035.9"},{"v":14125.88902722,"d":"$14,125.9"},{"v":14215.86284268,"d":"$14,215.9"},{"v":14305.83665814,"d":"$14,305.8"},{"v":14395.810473600002,"d":"$14,395.8"},{"v":14485.78428906,"d":"$14,485.8"},{"v":14575.75810452,"d":"$14,575.8"}]
[null,null,"Diesel/#2",0,0,0,0,0,0,0,0,0,0,0,0,0,0,0,0,0,0,0,0,0,0,0,0,0,0,0,0,0,0,0,0,0,0,0,0,0,0,0,0,0,0,0,0,0,0,0,0,0,0,0,0,0,0,0,0,0,0,0,0,0,0,0,0,0,0,0,0,0,0,0,0,0,0,0,0,0,0,0,0,0,0,0,0,0,0,0,0,0,0,0,0,0,0,0,0,0,0,0,0,0]
[null,null,"#5/#6 Oil",0,0,0,0,0,0,0,0,0,0,0,0,0,0,0,0,0,0,0,0,0,0,0,0,0,0,0,0,0,0,0,0,0,0,0,0,0,0,0,0,0,0,0,0,0,0,0,0,0,0,0,0,0,0,0,0,0,0,0,0,0,0,0,0,0,0,0,0,0,0,0,0,0,0,0,0,0,0,0,0,0,0,0,0,0,0,0,0,0,0,0,0,0,0,0,0,0,0,0,0,0]
[null,null,"Gasoline",0,0,0,0,0,0,0,0,0,0,0,0,0,0,0,0,0,0,0,0,0,0,0,0,0,0,0,0,0,0,0,0,0,0,0,0,0,0,0,0,0,0,0,0,0,0,0,0,0,0,0,0,0,0,0,0,0,0,0,0,0,0,0,0,0,0,0,0,0,0,0,0,0,0,0,0,0,0,0,0,0,0,0,0,0,0,0,0,0,0,0,0,0,0,0,0,0,0,0,0,0]
[null,null,"LPG",0,0,0,0,0,0,0,0,0,0,0,0,0,0,0,0,0,0,0,0,0,0,0,0,0,0,0,0,0,0,0,0,0,0,0,0,0,0,0,0,0,0,0,0,0,0,0,0,0,0,0,0,0,0,0,0,0,0,0,0,0,0,0,0,0,0,0,0,0,0,0,0,0,0,0,0,0,0,0,0,0,0,0,0,0,0,0,0,0,0,0,0,0,0,0,0,0,0,0,0,0]
[null,null,"District Heat",0,0,0,0,0,0,0,0,0,0,0,0,0,0,0,0,0,0,0,0,0,0,0,0,0,0,0,0,0,0,0,0,0,0,0,0,0,0,0,0,0,0,0,0,0,0,0,0,0,0,0,0,0,0,0,0,0,0,0,0,0,0,0,0,0,0,0,0,0,0,0,0,0,0,0,0,0,0,0,0,0,0,0,0,0,0,0,0,0,0,0,0,0,0,0,0,0,0,0,0,0]
[null,null,"Coal",0,0,0,0,0,0,0,0,0,0,0,0,0,0,0,0,0,0,0,0,0,0,0,0,0,0,0,0,0,0,0,0,0,0,0,0,0,0,0,0,0,0,0,0,0,0,0,0,0,0,0,0,0,0,0,0,0,0,0,0,0,0,0,0,0,0,0,0,0,0,0,0,0,0,0,0,0,0,0,0,0,0,0,0,0,0,0,0,0,0,0,0,0,0,0,0,0,0,0,0,0]
[null,null,"Biomass",0,0,0,0,0,0,0,0,0,0,0,0,0,0,0,0,0,0,0,0,0,0,0,0,0,0,0,0,0,0,0,0,0,0,0,0,0,0,0,0,0,0,0,0,0,0,0,0,0,0,0,0,0,0,0,0,0,0,0,0,0,0,0,0,0,0,0,0,0,0,0,0,0,0,0,0,0,0,0,0,0,0,0,0,0,0,0,0,0,0,0,0,0,0,0,0,0,0,0,0,0]
[null,null,"Biodiesel",0,0,0,0,0,0,0,0,0,0,0,0,0,0,0,0,0,0,0,0,0,0,0,0,0,0,0,0,0,0,0,0,0,0,0,0,0,0,0,0,0,0,0,0,0,0,0,0,0,0,0,0,0,0,0,0,0,0,0,0,0,0,0,0,0,0,0,0,0,0,0,0,0,0,0,0,0,0,0,0,0,0,0,0,0,0,0,0,0,0,0,0,0,0,0,0,0,0,0,0,0]
[null,null,"Ethanol",0,0,0,0,0,0,0,0,0,0,0,0,0,0,0,0,0,0,0,0,0,0,0,0,0,0,0,0,0,0,0,0,0,0,0,0,0,0,0,0,0,0,0,0,0,0,0,0,0,0,0,0,0,0,0,0,0,0,0,0,0,0,0,0,0,0,0,0,0,0,0,0,0,0,0,0,0,0,0,0,0,0,0,0,0,0,0,0,0,0,0,0,0,0,0,0,0,0,0,0,0]
[null,null,"Total SCC",0,{"v":27831.73178978786,"d":"$27,831.7"},{"v":28303.456057411386,"d":"$28,303.5"},{"v":28775.180325034904,"d":"$28,775.2"},{"v":29246.90459265843,"d":"$29,246.9"},{"v":30190.353127905473,"d":"$30,190.4"},{"v":30662.077395529,"d":"$30,662.1"},{"v":31133.801663152517,"d":"$31,133.8"},{"v":31605.525930776046,"d":"$31,605.5"},{"v":32077.250198399568,"d":"$32,077.3"},{"v":32548.97446602309,"d":"$32,549.0"},{"v":33020.69873364661,"d":"$33,020.7"},{"v":33492.42300127013,"d":"$33,492.4"},{"v":33964.14726889366,"d":"$33,964.1"},{"v":34435.87153651718,"d":"$34,435.9"},{"v":35379.32007176423,"d":"$35,379.3"},{"v":35851.04433938775,"d":"$35,851.0"},{"v":36322.768607011276,"d":"$36,322.8"},{"v":36794.492874634794,"d":"$36,794.5"},{"v":37266.21714225832,"d":"$37,266.2"},{"v":37737.94140988185,"d":"$37,737.9"},{"v":38209.66567750537,"d":"$38,209.7"},{"v":39153.114212752414,"d":"$39,153.1"},{"v":39624.83848037593,"d":"$39,624.8"},{"v":40096.56274799946,"d":"$40,096.6"},{"v":40568.287015622984,"d":"$40,568.3"},{"v":41040.01128324651,"d":"$41,040.0"},{"v":41511.73555087003,"d":"$41,511.7"},{"v":41983.45981849355,"d":"$41,983.5"},{"v":42455.18408611707,"d":"$42,455.2"},{"v":43398.63262136413,"d":"$43,398.6"},{"v":43870.35688898765,"d":"$43,870.4"},{"v":44342.081156611166,"d":"$44,342.1"},{"v":44813.805424234684,"d":"$44,813.8"},{"v":45285.52969185822,"d":"$45,285.5"},{"v":45757.25395948174,"d":"$45,757.3"},{"v":46228.97822710526,"d":"$46,229.0"},{"v":46700.70249472878,"d":"$46,700.7"},{"v":47172.426762352305,"d":"$47,172.4"},{"v":47644.15102997583,"d":"$47,644.2"},{"v":48115.875297599356,"d":"$48,115.9"},{"v":48587.599565222874,"d":"$48,587.6"},{"v":49059.32383284639,"d":"$49,059.3"},{"v":49531.04810046992,"d":"$49,531.0"},{"v":50002.77236809344,"d":"$50,002.8"},{"v":50474.49663571697,"d":"$50,474.5"},{"v":50946.220903340494,"d":"$50,946.2"},{"v":51417.94517096401,"d":"$51,417.9"},{"v":51889.66943858753,"d":"$51,889.7"},{"v":52361.393706211056,"d":"$52,361.4"},{"v":52833.11797383458,"d":"$52,833.1"},{"v":53304.84224145811,"d":"$53,304.8"},{"v":53776.566509081626,"d":"$53,776.6"},{"v":54248.29077670515,"d":"$54,248.3"},{"v":54720.01504432867,"d":"$54,720.0"},{"v":55191.739311952195,"d":"$55,191.7"},{"v":55663.46357957572,"d":"$55,663.5"},{"v":56135.187847199246,"d":"$56,135.2"},{"v":56606.91211482277,"d":"$56,606.9"},{"v":57078.63638244629,"d":"$57,078.6"},{"v":57550.36065006981,"d":"$57,550.4"},{"v":58022.08491769333,"d":"$58,022.1"},{"v":58493.80918531686,"d":"$58,493.8"},{"v":58965.533452940384,"d":"$58,965.5"},{"v":59437.2577205639,"d":"$59,437.3"},{"v":59908.98198818742,"d":"$59,909.0"},{"v":60380.70625581095,"d":"$60,380.7"},{"v":60852.43052343448,"d":"$60,852.4"},{"v":61324.154791058,"d":"$61,324.2"},{"v":61795.879058681516,"d":"$61,795.9"},{"v":62267.603326305034,"d":"$62,267.6"},{"v":62739.32759392857,"d":"$62,739.3"},{"v":63211.05186155209,"d":"$63,211.1"},{"v":63682.77612917562,"d":"$63,682.8"},{"v":64154.500396799136,"d":"$64,154.5"},{"v":64626.224664422654,"d":"$64,626.2"},{"v":65097.94893204618,"d":"$65,097.9"},{"v":65569.6731996697,"d":"$65,569.7"},{"v":66041.39746729322,"d":"$66,041.4"},{"v":66513.12173491674,"d":"$66,513.1"},{"v":66984.84600254026,"d":"$66,984.8"},{"v":67456.5702701638,"d":"$67,456.6"},{"v":67928.29453778733,"d":"$67,928.3"},{"v":68400.01880541084,"d":"$68,400.0"},{"v":68871.74307303436,"d":"$68,871.7"},{"v":69343.46734065788,"d":"$69,343.5"},{"v":69815.19160828141,"d":"$69,815.2"},{"v":70286.91587590493,"d":"$70,286.9"},{"v":70758.64014352846,"d":"$70,758.6"},{"v":71230.36441115198,"d":"$71,230.4"},{"v":71702.0886787755,"d":"$71,702.1"},{"v":72173.81294639903,"d":"$72,173.8"},{"v":72645.53721402255,"d":"$72,645.5"},{"v":73117.26148164608,"d":"$73,117.3"},{"v":73588.98574926959,"d":"$73,589.0"},{"v":74060.71001689312,"d":"$74,060.7"},{"v":74532.43428451664,"d":"$74,532.4"},{"v":75004.15855214017,"d":"$75,004.2"},{"v":75475.8828197637,"d":"$75,475.9"},{"v":75947.60708738721,"d":"$75,947.6"},{"v":76419.33135501074,"d":"$76,419.3"}]
[null,null,"SCC for Study Period",0,{"v":27831.73178978786,"d":"$27,831.7"},{"v":28303.456057411386,"d":"$28,303.5"},{"v":28775.180325034904,"d":"$28,775.2"},{"v":29246.90459265843,"d":"$29,246.9"},{"v":30190.353127905473,"d":"$30,190.4"},{"v":30662.077395529,"d":"$30,662.1"},{"v":31133.801663152517,"d":"$31,133.8"},{"v":31605.525930776046,"d":"$31,605.5"},{"v":32077.250198399568,"d":"$32,077.3"},{"v":32548.97446602309,"d":"$32,549.0"},{"v":33020.69873364661,"d":"$33,020.7"},{"v":33492.42300127013,"d":"$33,492.4"},{"v":33964.14726889366,"d":"$33,964.1"},{"v":34435.87153651718,"d":"$34,435.9"},{"v":35379.32007176423,"d":"$35,379.3"},{"v":35851.04433938775,"d":"$35,851.0"},{"v":36322.768607011276,"d":"$36,322.8"},{"v":36794.492874634794,"d":"$36,794.5"},{"v":37266.21714225832,"d":"$37,266.2"},{"v":37737.94140988185,"d":"$37,737.9"},{"v":38209.66567750537,"d":"$38,209.7"},{"v":39153.114212752414,"d":"$39,153.1"},{"v":39624.83848037593,"d":"$39,624.8"},{"v":40096.56274799946,"d":"$40,096.6"},{"v":40568.287015622984,"d":"$40,568.3"},{"v":41040.01128324651,"d":"$41,040.0"},{"v":41511.73555087003,"d":"$41,511.7"},{"v":41983.45981849355,"d":"$41,983.5"},{"v":42455.18408611707,"d":"$42,455.2"},{"v":43398.63262136413,"d":"$43,398.6"},{"v":43870.35688898765,"d":"$43,870.4"},{"v":44342.081156611166,"d":"$44,342.1"},{"v":44813.805424234684,"d":"$44,813.8"},{"v":45285.52969185822,"d":"$45,285.5"},{"v":45757.25395948174,"d":"$45,757.3"},{"v":46228.97822710526,"d":"$46,229.0"},{"v":46700.70249472878,"d":"$46,700.7"},{"v":47172.426762352305,"d":"$47,172.4"},{"v":47644.15102997583,"d":"$47,644.2"},{"v":48115.875297599356,"d":"$48,115.9"},{"v":48587.599565222874,"d":"$48,587.6"},{"v":49059.32383284639,"d":"$49,059.3"},{"v":49531.04810046992,"d":"$49,531.0"},{"v":50002.77236809344,"d":"$50,002.8"},{"v":50474.49663571697,"d":"$50,474.5"},{"v":50946.220903340494,"d":"$50,946.2"},{"v":51417.94517096401,"d":"$51,417.9"},{"v":51889.66943858753,"d":"$51,889.7"},{"v":52361.393706211056,"d":"$52,361.4"},{"v":52833.11797383458,"d":"$52,833.1"},0,0,0,0,0,0,0,0,0,0,0,0,0,0,0,0,0,0,0,0,0,0,0,0,0,0,0,0,0,0,0,0,0,0,0,0,0,0,0,0,0,0,0,0,0,0,0,0,0,0]
[null,null,"NPV of Baseline SCC",{"v":1397609.6599786822,"d":"$1,397,610"}]
[]
[null,null,"Alt 2 ","Water","Electricity","Natural Gas","Diesel #2","#5/#6 Oil","Gasoline","LPG","District Heat","Coal","Biomass","Biodiesel","Ethanol"]
[null,"Average Annual kBTU/year",null,0,820638,15488,0,0,0,0,0,0,0,0,0]
[null,null,"Alt 2  Consumption",2015,2016,2017,2018,2019,2020,2021,2022,2023,2024,2025,2026,2027,2028,2029,2030,2031,2032,2033,2034,2035,2036,2037,2038,2039,2040,2041,2042,2043,2044,2045,2046,2047,2048,2049,2050,2051,2052,2053,2054,2055,2056,2057,2058,2059,2060,2061,2062,2063,2064,2065,2066,2067,2068,2069,2070,2071,2072,2073,2074,2075,2076,2077,2078,2079,2080,2081,2082,2083,2084,2085,2086,2087,2088,2089,2090,2091,2092,2093,2094,2095,2096,2097,2098,2099,2100,2101,2102,2103,2104,2105,2106,2107,2108,2109,2110,2111,2112,2113,2114,2115]
[null,{"v":2800132.959782176,"d":"2,800,133"},"Electricity (KWh)",0,{"v":820638,"d":"820,638.0"},{"v":820638,"d":"820,638.0"},{"v":820638,"d":"820,638.0"},{"v":820638,"d":"820,638.0"},{"v":820638,"d":"820,638.0"},{"v":820638,"d":"820,638.0"},{"v":820638,"d":"820,638.0"},{"v":820638,"d":"820,638.0"},{"v":820638,"d":"820,638.0"},{"v":820638,"d":"820,638.0"},{"v":820638,"d":"820,638.0"},{"v":820638,"d":"820,638.0"},{"v":820638,"d":"820,638.0"},{"v":820638,"d":"820,638.0"},{"v":820638,"d":"820,638.0"},{"v":820638,"d":"820,638.0"},{"v":820638,"d":"820,638.0"},{"v":820638,"d":"820,638.0"},{"v":820638,"d":"820,638.0"},{"v":820638,"d":"820,638.0"},{"v":820638,"d":"820,638.0"},{"v":820638,"d":"820,638.0"},{"v":820638,"d":"820,638.0"},{"v":820638,"d":"820,638.0"},{"v":820638,"d":"820,638.0"},{"v":820638,"d":"820,638.0"},{"v":820638,"d":"820,638.0"},{"v":820638,"d":"820,638.0"},{"v":820638,"d":"820,638.0"},{"v":820638,"d":"820,638.0"},{"v":820638,"d":"820,638.0"},{"v":820638,"d":"820,638.0"},{"v":820638,"d":"820,638.0"},{"v":820638,"d":"820,638.0"},{"v":820638,"d":"820,638.0"},{"v":820638,"d":"820,638.0"},{"v":820638,"d":"820,638.0"},{"v":820638,"d":"820,638.0"},{"v":820638,"d":"820,638.0"},{"v":820638,"d":"820,638.0"},{"v":820638,"d":"820,638.0"},{"v":820638,"d":"820,638.0"},{"v":820638,"d":"820,638.0"},{"v":820638,"d":"820,638.0"},{"v":820638,"d":"820,638.0"},{"v":820638,"d":"820,638.0"},{"v":820638,"d":"820,638.0"},{"v":820638,"d":"820,638.0"},{"v":820638,"d":"820,638.0"},{"v":820638,"d":"820,638.0"},{"v":820638,"d":"820,638.0"},{"v":820638,"d":"820,638.0"},{"v":820638,"d":"820,638.0"},{"v":820638,"d":"820,638.0"},{"v":820638,"d":"820,638.0"},{"v":820638,"d":"820,638.0"},{"v":820638,"d":"820,638.0"},{"v":820638,"d":"820,638.0"},{"v":820638,"d":"820,638.0"},{"v":820638,"d":"820,638.0"},{"v":820638,"d":"820,638.0"},{"v":820638,"d":"820,638.0"},{"v":820638,"d":"820,638.0"},{"v":820638,"d":"820,638.0"},{"v":820638,"d":"820,638.0"},{"v":820638,"d":"820,638.0"},{"v":820638,"d":"820,638.0"},{"v":820638,"d":"820,638.0"},{"v":820638,"d":"820,638.0"},{"v":820638,"d":"820,638.0"},{"v":820638,"d":"820,638.0"},{"v":820638,"d":"820,638.0"},{"v":820638,"d":"820,638.0"},{"v":820638,"d":"820,638.0"},{"v":820638,"d":"820,638.0"},{"v":820638,"d":"820,638.0"},{"v":820638,"d":"820,638.0"},{"v":820638,"d":"820,638.0"},{"v":820638,"d":"820,638.0"},{"v":820638,"d":"820,638.0"},{"v":820638,"d":"820,638.0"},{"v":820638,"d":"820,638.0"},{"v":820638,"d":"820,638.0"},{"v":820638,"d":"820,638.0"},{"v":820638,"d":"820,638.0"},{"v":820638,"d":"820,638.0"},{"v":820638,"d":"820,638.0"},{"v":820638,"d":"820,638.0"},{"v":820638,"d":"820,638.0"},{"v":820638,"d":"820,638.0"},{"v":820638,"d":"820,638.0"},{"v":820638,"d":"820,638.0"},{"v":820638,"d":"820,638.0"},{"v":820638,"d":"820,638.0"},{"v":820638,"d":"820,638.0"},{"v":820638,"d":"820,638.0"},{"v":820638,"d":"820,638.0"},{"v":820638,"d":"820,638.0"},{"v":820638,"d":"820,638.0"},{"v":820638,"d":"820,638.0"}]
[null,{"v":1548800,"d":"1,548,800"},"Natural Gas (Therms)",0,{"v":15488,"d":"15,488.0"},{"v":15488,"d":"15,488.0"},{"v":15488,"d":"15,488.0"},{"v":15488,"d":"15,488.0"},{"v":15488,"d":"15,488.0"},{"v":15488,"d":"15,488.0"},{"v":15488,"d":"15,488.0"},{"v":15488,"d":"15,488.0"},{"v":15488,"d":"15,488.0"},{"v":15488,"d":"15,488.0"},{"v":15488,"d":"15,488.0"},{"v":15488,"d":"15,488.0"},{"v":15488,"d":"15,488.0"},{"v":15488,"d":"15,488.0"},{"v":15488,"d":"15,488.0"},{"v":15488,"d":"15,488.0"},{"v":15488,"d":"15,488.0"},{"v":15488,"d":"15,488.0"},{"v":15488,"d":"15,488.0"},{"v":15488,"d":"15,488.0"},{"v":15488,"d":"15,488.0"},{"v":15488,"d":"15,488.0"},{"v":15488,"d":"15,488.0"},{"v":15488,"d":"15,488.0"},{"v":15488,"d":"15,488.0"},{"v":15488,"d":"15,488.0"},{"v":15488,"d":"15,488.0"},{"v":15488,"d":"15,488.0"},{"v":15488,"d":"15,488.0"},{"v":15488,"d":"15,488.0"},{"v":15488,"d":"15,488.0"},{"v":15488,"d":"15,488.0"},{"v":15488,"d":"15,488.0"},{"v":15488,"d":"15,488.0"},{"v":15488,"d":"15,488.0"},{"v":15488,"d":"15,488.0"},{"v":15488,"d":"15,488.0"},{"v":15488,"d":"15,488.0"},{"v":15488,"d":"15,488.0"},{"v":15488,"d":"15,488.0"},{"v":15488,"d":"15,488.0"},{"v":15488,"d":"15,488.0"},{"v":15488,"d":"15,488.0"},{"v":15488,"d":"15,488.0"},{"v":15488,"d":"15,488.0"},{"v":15488,"d":"15,488.0"},{"v":15488,"d":"15,488.0"},{"v":15488,"d":"15,488.0"},{"v":15488,"d":"15,488.0"},{"v":15488,"d":"15,488.0"},{"v":15488,"d":"15,488.0"},{"v":15488,"d":"15,488.0"},{"v":15488,"d":"15,488.0"},{"v":15488,"d":"15,488.0"},{"v":15488,"d":"15,488.0"},{"v":15488,"d":"15,488.0"},{"v":15488,"d":"15,488.0"},{"v":15488,"d":"15,488.0"},{"v":15488,"d":"15,488.0"},{"v":15488,"d":"15,488.0"},{"v":15488,"d":"15,488.0"},{"v":15488,"d":"15,488.0"},{"v":15488,"d":"15,488.0"},{"v":15488,"d":"15,488.0"},{"v":15488,"d":"15,488.0"},{"v":15488,"d":"15,488.0"},{"v":15488,"d":"15,488.0"},{"v":15488,"d":"15,488.0"},{"v":15488,"d":"15,488.0"},{"v":15488,"d":"15,488.0"},{"v":15488,"d":"15,488.0"},{"v":15488,"d":"15,488.0"},{"v":15488,"d":"15,488.0"},{"v":15488,"d":"15,488.0"},{"v":15488,"d":"15,488.0"},{"v":15488,"d":"15,488.0"},{"v":15488,"d":"15,488.0"},{"v":15488,"d":"15,488.0"},{"v":15488,"d":"15,488.0"},{"v":15488,"d":"15,488.0"},{"v":15488,"d":"15,488.0"},{"v":15488,"d":"15,488.0"},{"v":15488,"d":"15,488.0"},{"v":15488,"d":"15,488.0"},{"v":15488,"d":"15,488.0"},{"v":15488,"d":"15,488.0"},{"v":15488,"d":"15,488.0"},{"v":15488,"d":"15,488.0"},{"v":15488,"d":"15,488.0"},{"v":15488,"d":"15,488.0"},{"v":15488,"d":"15,488.0"},{"v":15488,"d":"15,488.0"},{"v":15488,"d":"15,488.0"},{"v":15488,"d":"15,488.0"},{"v":15488,"d":"15,488.0"},{"v":15488,"d":"15,488.0"},{"v":15488,"d":"15,488.0"},{"v":15488,"d":"15,488.0"},{"v":15488,"d":"15,488.0"},{"v":15488,"d":"15,488.0"}]
[null,0,"Diesel/#2 (Gallons)",0,0,0,0,0,0,0,0,0,0,0,0,0,0,0,0,0,0,0,0,0,0,0,0,0,0,0,0,0,0,0,0,0,0,0,0,0,0,0,0,0,0,0,0,0,0,0,0,0,0,0,0,0,0,0,0,0,0,0,0,0,0,0,0,0,0,0,0,0,0,0,0,0,0,0,0,0,0,0,0,0,0,0,0,0,0,0,0,0,0,0,0,0,0,0,0,0,0,0,0,0]
[null,0,"#5/#6 Oil (Gallons)",0,0,0,0,0,0,0,0,0,0,0,0,0,0,0,0,0,0,0,0,0,0,0,0,0,0,0,0,0,0,0,0,0,0,0,0,0,0,0,0,0,0,0,0,0,0,0,0,0,0,0,0,0,0,0,0,0,0,0,0,0,0,0,0,0,0,0,0,0,0,0,0,0,0,0,0,0,0,0,0,0,0,0,0,0,0,0,0,0,0,0,0,0,0,0,0,0,0,0,0,0]
[null,0,"Gasoline (Gallons)",0,0,0,0,0,0,0,0,0,0,0,0,0,0,0,0,0,0,0,0,0,0,0,0,0,0,0,0,0,0,0,0,0,0,0,0,0,0,0,0,0,0,0,0,0,0,0,0,0,0,0,0,0,0,0,0,0,0,0,0,0,0,0,0,0,0,0,0,0,0,0,0,0,0,0,0,0,0,0,0,0,0,0,0,0,0,0,0,0,0,0,0,0,0,0,0,0,0,0,0,0]
[null,0,"LPG (Gallons)",0,0,0,0,0,0,0,0,0,0,0,0,0,0,0,0,0,0,0,0,0,0,0,0,0,0,0,0,0,0,0,0,0,0,0,0,0,0,0,0,0,0,0,0,0,0,0,0,0,0,0,0,0,0,0,0,0,0,0,0,0,0,0,0,0,0,0,0,0,0,0,0,0,0,0,0,0,0,0,0,0,0,0,0,0,0,0,0,0,0,0,0,0,0,0,0,0,0,0,0,0]
[null,0,"District Heat (mmBTU)",0,0,0,0,0,0,0,0,0,0,0,0,0,0,0,0,0,0,0,0,0,0,0,0,0,0,0,0,0,0,0,0,0,0,0,0,0,0,0,0,0,0,0,0,0,0,0,0,0,0,0,0,0,0,0,0,0,0,0,0,0,0,0,0,0,0,0,0,0,0,0,0,0,0,0,0,0,0,0,0,0,0,0,0,0,0,0,0,0,0,0,0,0,0,0,0,0,0,0,0,0]
[null,0,"Coal (mmBTU)",0,0,0,0,0,0,0,0,0,0,0,0,0,0,0,0,0,0,0,0,0,0,0,0,0,0,0,0,0,0,0,0,0,0,0,0,0,0,0,0,0,0,0,0,0,0,0,0,0,0,0,0,0,0,0,0,0,0,0,0,0,0,0,0,0,0,0,0,0,0,0,0,0,0,0,0,0,0,0,0,0,0,0,0,0,0,0,0,0,0,0,0,0,0,0,0,0,0,0,0,0]
[null,0,"Biomass (mmBTU)",0,0,0,0,0,0,0,0,0,0,0,0,0,0,0,0,0,0,0,0,0,0,0,0,0,0,0,0,0,0,0,0,0,0,0,0,0,0,0,0,0,0,0,0,0,0,0,0,0,0,0,0,0,0,0,0,0,0,0,0,0,0,0,0,0,0,0,0,0,0,0,0,0,0,0,0,0,0,0,0,0,0,0,0,0,0,0,0,0,0,0,0,0,0,0,0,0,0,0,0,0]
[null,0,"Biodiesel (Gallons)",0,0,0,0,0,0,0,0,0,0,0,0,0,0,0,0,0,0,0,0,0,0,0,0,0,0,0,0,0,0,0,0,0,0,0,0,0,0,0,0,0,0,0,0,0,0,0,0,0,0,0,0,0,0,0,0,0,0,0,0,0,0,0,0,0,0,0,0,0,0,0,0,0,0,0,0,0,0,0,0,0,0,0,0,0,0,0,0,0,0,0,0,0,0,0,0,0,0,0,0,0]
[null,0,"Ethanol (Gallons)",0,0,0,0,0,0,0,0,0,0,0,0,0,0,0,0,0,0,0,0,0,0,0,0,0,0,0,0,0,0,0,0,0,0,0,0,0,0,0,0,0,0,0,0,0,0,0,0,0,0,0,0,0,0,0,0,0,0,0,0,0,0,0,0,0,0,0,0,0,0,0,0,0,0,0,0,0,0,0,0,0,0,0,0,0,0,0,0,0,0,0,0,0,0,0,0,0,0,0,0,0]
[null,{"v":4348932.959782176,"d":"4,348,933"}]
[null,null,"Alt 2  CO2e Emission (Tons)",2015,2016,2017,2018,2019,2020,2021,2022,2023,2024,2025,2026,2027,2028,2029,2030,2031,2032,2033,2034,2035,2036,2037,2038,2039,2040,2041,2042,2043,2044,2045,2046,2047,2048,2049,2050,2051,2052,2053,2054,2055,2056,2057,2058,2059,2060,2061,2062,2063,2064,2065,2066,2067,2068,2069,2070,2071,2072,2073,2074,2075,2076,2077,2078,2079,2080,2081,2082,2083,2084,2085,2086,2087,2088,2089,2090,2091,2092,2093,2094,2095,2096,2097,2098,2099,2100,2101,2102,2103,2104,2105,2106,2107,2108,2109,2110,2111,2112,2113,2114,2115]
[null,null,"Electricity",0,{"v":337.97519772967365,"d":"338.0"},{"v":337.97519772967365,"d":"338.0"},{"v":337.97519772967365,"d":"338.0"},{"v":337.97519772967365,"d":"338.0"},{"v":337.97519772967365,"d":"338.0"},{"v":337.97519772967365,"d":"338.0"},{"v":337.97519772967365,"d":"338.0"},{"v":337.97519772967365,"d":"338.0"},{"v":337.97519772967365,"d":"338.0"},{"v":337.97519772967365,"d":"338.0"},{"v":337.97519772967365,"d":"338.0"},{"v":337.97519772967365,"d":"338.0"},{"v":337.97519772967365,"d":"338.0"},{"v":337.97519772967365,"d":"338.0"},{"v":337.97519772967365,"d":"338.0"},{"v":337.97519772967365,"d":"338.0"},{"v":337.97519772967365,"d":"338.0"},{"v":337.97519772967365,"d":"338.0"},{"v":337.97519772967365,"d":"338.0"},{"v":337.97519772967365,"d":"338.0"},{"v":337.97519772967365,"d":"338.0"},{"v":337.97519772967365,"d":"338.0"},{"v":337.97519772967365,"d":"338.0"},{"v":337.97519772967365,"d":"338.0"},{"v":337.97519772967365,"d":"338.0"},{"v":337.97519772967365,"d":"338.0"},{"v":337.97519772967365,"d":"338.0"},{"v":337.97519772967365,"d":"338.0"},{"v":337.97519772967365,"d":"338.0"},{"v":337.97519772967365,"d":"338.0"},{"v":337.97519772967365,"d":"338.0"},{"v":337.97519772967365,"d":"338.0"},{"v":337.97519772967365,"d":"338.0"},{"v":337.97519772967365,"d":"338.0"},{"v":337.97519772967365,"d":"338.0"},{"v":337.97519772967365,"d":"338.0"},{"v":337.97519772967365,"d":"338.0"},{"v":337.97519772967365,"d":"338.0"},{"v":337.97519772967365,"d":"338.0"},{"v":337.97519772967365,"d":"338.0"},{"v":337.97519772967365,"d":"338.0"},{"v":337.97519772967365,"d":"338.0"},{"v":337.97519772967365,"d":"338.0"},{"v":337.97519772967365,"d":"338.0"},{"v":337.97519772967365,"d":"338.0"},{"v":337.97519772967365,"d":"338.0"},{"v":337.97519772967365,"d":"338.0"},{"v":337.97519772967365,"d":"338.0"},{"v":337.97519772967365,"d":"338.0"},{"v":337.97519772967365,"d":"338.0"},{"v":337.97519772967365,"d":"338.0"},{"v":337.97519772967365,"d":"338.0"},{"v":337.97519772967365,"d":"338.0"},{"v":337.97519772967365,"d":"338.0"},{"v":337.97519772967365,"d":"338.0"},{"v":337.97519772967365,"d":"338.0"},{"v":337.97519772967365,"d":"338.0"},{"v":337.97519772967365,"d":"338.0"},{"v":337.97519772967365,"d":"338.0"},{"v":337.97519772967365,"d":"338.0"},{"v":337.97519772967365,"d":"338.0"},{"v":337.97519772967365,"d":"338.0"},{"v":337.97519772967365,"d":"338.0"},{"v":337.97519772967365,"d":"338.0"},{"v":337.97519772967365,"d":"338.0"},{"v":337.97519772967365,"d":"338.0"},{"v":337.97519772967365,"d":"338.0"},{"v":337.97519772967365,"d":"338.0"},{"v":337.97519772967365,"d":"338.0"},{"v":337.97519772967365,"d":"338.0"},{"v":337.97519772967365,"d":"338.0"},{"v":337.97519772967365,"d":"338.0"},{"v":337.97519772967365,"d":"338.0"},{"v":337.97519772967365,"d":"338.0"},{"v":337.97519772967365,"d":"338.0"},{"v":337.97519772967365,"d":"338.0"},{"v":337.97519772967365,"d":"338.0"},{"v":337.97519772967365,"d":"338.0"},{"v":337.97519772967365,"d":"338.0"},{"v":337.97519772967365,"d":"338.0"},{"v":337.97519772967365,"d":"338.0"},{"v":337.97519772967365,"d":"338.0"},{"v":337.97519772967365,"d":"338.0"},{"v":337.97519772967365,"d":"338.0"},{"v":337.97519772967365,"d":"338.0"},{"v":337.97519772967365,"d":"338.0"},{"v":337.97519772967365,"d":"338.0"},{"v":337.97519772967365,"d":"338.0"},{"v":337.97519772967365,"d":"338.0"},{"v":337.97519772967365,"d":"338.0"},{"v":337.97519772967365,"d":"338.0"},{"v":337.97519772967365,"d":"338.0"},{"v":337.97519772967365,"d":"338.0"},{"v":337.97519772967365,"d":"338.0"},{"v":337.97519772967365,"d":"338.0"},{"v":337.97519772967365,"d":"338.0"},{"v":337.97519772967365,"d":"338.0"},{"v":337.97519772967365,"d":"338.0"},{"v":337.97519772967365,"d":"338.0"},{"v":337.97519772967365,"d":"338.0"}]
[null,null,"Natural Gas",0,{"v":82.26420224,"d":"82.3"},{"v":82.26420224,"d":"82.3"},{"v":82.26420224,"d":"82.3"},{"v":82.26420224,"d":"82.3"},{"v":82.26420224,"d":"82.3"},{"v":82.26420224,"d":"82.3"},{"v":82.26420224,"d":"82.3"},{"v":82.26420224,"d":"82.3"},{"v":82.26420224,"d":"82.3"},{"v":82.26420224,"d":"82.3"},{"v":82.26420224,"d":"82.3"},{"v":82.26420224,"d":"82.3"},{"v":82.26420224,"d":"82.3"},{"v":82.26420224,"d":"82.3"},{"v":82.26420224,"d":"82.3"},{"v":82.26420224,"d":"82.3"},{"v":82.26420224,"d":"82.3"},{"v":82.26420224,"d":"82.3"},{"v":82.26420224,"d":"82.3"},{"v":82.26420224,"d":"82.3"},{"v":82.26420224,"d":"82.3"},{"v":82.26420224,"d":"82.3"},{"v":82.26420224,"d":"82.3"},{"v":82.26420224,"d":"82.3"},{"v":82.26420224,"d":"82.3"},{"v":82.26420224,"d":"82.3"},{"v":82.26420224,"d":"82.3"},{"v":82.26420224,"d":"82.3"},{"v":82.26420224,"d":"82.3"},{"v":82.26420224,"d":"82.3"},{"v":82.26420224,"d":"82.3"},{"v":82.26420224,"d":"82.3"},{"v":82.26420224,"d":"82.3"},{"v":82.26420224,"d":"82.3"},{"v":82.26420224,"d":"82.3"},{"v":82.26420224,"d":"82.3"},{"v":82.26420224,"d":"82.3"},{"v":82.26420224,"d":"82.3"},{"v":82.26420224,"d":"82.3"},{"v":82.26420224,"d":"82.3"},{"v":82.26420224,"d":"82.3"},{"v":82.26420224,"d":"82.3"},{"v":82.26420224,"d":"82.3"},{"v":82.26420224,"d":"82.3"},{"v":82.26420224,"d":"82.3"},{"v":82.26420224,"d":"82.3"},{"v":82.26420224,"d":"82.3"},{"v":82.26420224,"d":"82.3"},{"v":82.26420224,"d":"82.3"},{"v":82.26420224,"d":"82.3"},{"v":82.26420224,"d":"82.3"},{"v":82.26420224,"d":"82.3"},{"v":82.26420224,"d":"82.3"},{"v":82.26420224,"d":"82.3"},{"v":82.26420224,"d":"82.3"},{"v":82.26420224,"d":"82.3"},{"v":82.26420224,"d":"82.3"},{"v":82.26420224,"d":"82.3"},{"v":82.26420224,"d":"82.3"},{"v":82.26420224,"d":"82.3"},{"v":82.26420224,"d":"82.3"},{"v":82.26420224,"d":"82.3"},{"v":82.26420224,"d":"82.3"},{"v":82.26420224,"d":"82.3"},{"v":82.26420224,"d":"82.3"},{"v":82.26420224,"d":"82.3"},{"v":82.26420224,"d":"82.3"},{"v":82.26420224,"d":"82.3"},{"v":82.26420224,"d":"82.3"},{"v":82.26420224,"d":"82.3"},{"v":82.26420224,"d":"82.3"},{"v":82.26420224,"d":"82.3"},{"v":82.26420224,"d":"82.3"},{"v":82.26420224,"d":"82.3"},{"v":82.26420224,"d":"82.3"},{"v":82.26420224,"d":"82.3"},{"v":82.26420224,"d":"82.3"},{"v":82.26420224,"d":"82.3"},{"v":82.26420224,"d":"82.3"},{"v":82.26420224,"d":"82.3"},{"v":82.26420224,"d":"82.3"},{"v":82.26420224,"d":"82.3"},{"v":82.26420224,"d":"82.3"},{"v":82.26420224,"d":"82.3"},{"v":82.26420224,"d":"82.3"},{"v":82.26420224,"d":"82.3"},{"v":82.26420224,"d":"82.3"},{"v":82.26420224,"d":"82.3"},{"v":82.26420224,"d":"82.3"},{"v":82.26420224,"d":"82.3"},{"v":82.26420224,"d":"82.3"},{"v":82.26420224,"d":"82.3"},{"v":82.26420224,"d":"82.3"},{"v":82.26420224,"d":"82.3"},{"v":82.26420224,"d":"82.3"},{"v":82.26420224,"d":"82.3"},{"v":82.26420224,"d":"82.3"},{"v":82.26420224,"d":"82.3"},{"v":82.26420224,"d":"82.3"},{"v":82.26420224,"d":"82.3"}]
[null,null,"Diesel/#2",0,0,0,0,0,0,0,0,0,0,0,0,0,0,0,0,0,0,0,0,0,0,0,0,0,0,0,0,0,0,0,0,0,0,0,0,0,0,0,0,0,0,0,0,0,0,0,0,0,0,0,0,0,0,0,0,0,0,0,0,0,0,0,0,0,0,0,0,0,0,0,0,0,0,0,0,0,0,0,0,0,0,0,0,0,0,0,0,0,0,0,0,0,0,0,0,0,0,0,0,0]
[null,null,"#5/#6 Oil",0,0,0,0,0,0,0,0,0,0,0,0,0,0,0,0,0,0,0,0,0,0,0,0,0,0,0,0,0,0,0,0,0,0,0,0,0,0,0,0,0,0,0,0,0,0,0,0,0,0,0,0,0,0,0,0,0,0,0,0,0,0,0,0,0,0,0,0,0,0,0,0,0,0,0,0,0,0,0,0,0,0,0,0,0,0,0,0,0,0,0,0,0,0,0,0,0,0,0,0,0]
[null,null,"Gasoline",0,0,0,0,0,0,0,0,0,0,0,0,0,0,0,0,0,0,0,0,0,0,0,0,0,0,0,0,0,0,0,0,0,0,0,0,0,0,0,0,0,0,0,0,0,0,0,0,0,0,0,0,0,0,0,0,0,0,0,0,0,0,0,0,0,0,0,0,0,0,0,0,0,0,0,0,0,0,0,0,0,0,0,0,0,0,0,0,0,0,0,0,0,0,0,0,0,0,0,0,0]
[null,null,"LPG",0,0,0,0,0,0,0,0,0,0,0,0,0,0,0,0,0,0,0,0,0,0,0,0,0,0,0,0,0,0,0,0,0,0,0,0,0,0,0,0,0,0,0,0,0,0,0,0,0,0,0,0,0,0,0,0,0,0,0,0,0,0,0,0,0,0,0,0,0,0,0,0,0,0,0,0,0,0,0,0,0,0,0,0,0,0,0,0,0,0,0,0,0,0,0,0,0,0,0,0,0]
[null,null,"District Heat",0,0,0,0,0,0,0,0,0,0,0,0,0,0,0,0,0,0,0,0,0,0,0,0,0,0,0,0,0,0,0,0,0,0,0,0,0,0,0,0,0,0,0,0,0,0,0,0,0,0,0,0,0,0,0,0,0,0,0,0,0,0,0,0,0,0,0,0,0,0,0,0,0,0,0,0,0,0,0,0,0,0,0,0,0,0,0,0,0,0,0,0,0,0,0,0,0,0,0,0,0]
[null,null,"Coal",0,0,0,0,0,0,0,0,0,0,0,0,0,0,0,0,0,0,0,0,0,0,0,0,0,0,0,0,0,0,0,0,0,0,0,0,0,0,0,0,0,0,0,0,0,0,0,0,0,0,0,0,0,0,0,0,0,0,0,0,0,0,0,0,0,0,0,0,0,0,0,0,0,0,0,0,0,0,0,0,0,0,0,0,0,0,0,0,0,0,0,0,0,0,0,0,0,0,0,0,0]
[null,null,"Biomass",0,0,0,0,0,0,0,0,0,0,0,0,0,0,0,0,0,0,0,0,0,0,0,0,0,0,0,0,0,0,0,0,0,0,0,0,0,0,0,0,0,0,0,0,0,0,0,0,0,0,0,0,0,0,0,0,0,0,0,0,0,0,0,0,0,0,0,0,0,0,0,0,0,0,0,0,0,0,0,0,0,0,0,0,0,0,0,0,0,0,0,0,0,0,0,0,0,0,0,0,0]
[null,null,"Biodiesel",0,0,0,0,0,0,0,0,0,0,0,0,0,0,0,0,0,0,0,0,0,0,0,0,0,0,0,0,0,0,0,0,0,0,0,0,0,0,0,0,0,0,0,0,0,0,0,0,0,0,0,0,0,0,0,0,0,0,0,0,0,0,0,0,0,0,0,0,0,0,0,0,0,0,0,0,0,0,0,0,0,0,0,0,0,0,0,0,0,0,0,0,0,0,0,0,0,0,0,0,0]
[null,null,"Ethanol",0,0,0,0,0,0,0,0,0,0,0,0,0,0,0,0,0,0,0,0,0,0,0,0,0,0,0,0,0,0,0,0,0,0,0,0,0,0,0,0,0,0,0,0,0,0,0,0,0,0,0,0,0,0,0,0,0,0,0,0,0,0,0,0,0,0,0,0,0,0,0,0,0,0,0,0,0,0,0,0,0,0,0,0,0,0,0,0,0,0,0,0,0,0,0,0,0,0,0,0,0]
[null,null,"Total Emissions CO2e (Tons)",0,{"v":420.2393999696736,"d":"420.2"},{"v":420.2393999696736,"d":"420.2"},{"v":420.2393999696736,"d":"420.2"},{"v":420.2393999696736,"d":"420.2"},{"v":420.2393999696736,"d":"420.2"},{"v":420.2393999696736,"d":"420.2"},{"v":420.2393999696736,"d":"420.2"},{"v":420.2393999696736,"d":"420.2"},{"v":420.2393999696736,"d":"420.2"},{"v":420.2393999696736,"d":"420.2"},{"v":420.2393999696736,"d":"420.2"},{"v":420.2393999696736,"d":"420.2"},{"v":420.2393999696736,"d":"420.2"},{"v":420.2393999696736,"d":"420.2"},{"v":420.2393999696736,"d":"420.2"},{"v":420.2393999696736,"d":"420.2"},{"v":420.2393999696736,"d":"420.2"},{"v":420.2393999696736,"d":"420.2"},{"v":420.2393999696736,"d":"420.2"},{"v":420.2393999696736,"d":"420.2"},{"v":420.2393999696736,"d":"420.2"},{"v":420.2393999696736,"d":"420.2"},{"v":420.2393999696736,"d":"420.2"},{"v":420.2393999696736,"d":"420.2"},{"v":420.2393999696736,"d":"420.2"},{"v":420.2393999696736,"d":"420.2"},{"v":420.2393999696736,"d":"420.2"},{"v":420.2393999696736,"d":"420.2"},{"v":420.2393999696736,"d":"420.2"},{"v":420.2393999696736,"d":"420.2"},{"v":420.2393999696736,"d":"420.2"},{"v":420.2393999696736,"d":"420.2"},{"v":420.2393999696736,"d":"420.2"},{"v":420.2393999696736,"d":"420.2"},{"v":420.2393999696736,"d":"420.2"},{"v":420.2393999696736,"d":"420.2"},{"v":420.2393999696736,"d":"420.2"},{"v":420.2393999696736,"d":"420.2"},{"v":420.2393999696736,"d":"420.2"},{"v":420.2393999696736,"d":"420.2"},{"v":420.2393999696736,"d":"420.2"},{"v":420.2393999696736,"d":"420.2"},{"v":420.2393999696736,"d":"420.2"},{"v":420.2393999696736,"d":"420.2"},{"v":420.2393999696736,"d":"420.2"},{"v":420.2393999696736,"d":"420.2"},{"v":420.2393999696736,"d":"420.2"},{"v":420.2393999696736,"d":"420.2"},{"v":420.2393999696736,"d":"420.2"},{"v":420.2393999696736,"d":"420.2"},{"v":420.2393999696736,"d":"420.2"},{"v":420.2393999696736,"d":"420.2"},{"v":420.2393999696736,"d":"420.2"},{"v":420.2393999696736,"d":"420.2"},{"v":420.2393999696736,"d":"420.2"},{"v":420.2393999696736,"d":"420.2"},{"v":420.2393999696736,"d":"420.2"},{"v":420.2393999696736,"d":"420.2"},{"v":420.2393999696736,"d":"420.2"},{"v":420.2393999696736,"d":"420.2"},{"v":420.2393999696736,"d":"420.2"},{"v":420.2393999696736,"d":"420.2"},{"v":420.2393999696736,"d":"420.2"},{"v":420.2393999696736,"d":"420.2"},{"v":420.2393999696736,"d":"420.2"},{"v":420.2393999696736,"d":"420.2"},{"v":420.2393999696736,"d":"420.2"},{"v":420.2393999696736,"d":"420.2"},{"v":420.2393999696736,"d":"420.2"},{"v":420.2393999696736,"d":"420.2"},{"v":420.2393999696736,"d":"420.2"},{"v":420.2393999696736,"d":"420.2"},{"v":420.2393999696736,"d":"420.2"},{"v":420.2393999696736,"d":"420.2"},{"v":420.2393999696736,"d":"420.2"},{"v":420.2393999696736,"d":"420.2"},{"v":420.2393999696736,"d":"420.2"},{"v":420.2393999696736,"d":"420.2"},{"v":420.2393999696736,"d":"420.2"},{"v":420.2393999696736,"d":"420.2"},{"v":420.2393999696736,"d":"420.2"},{"v":420.2393999696736,"d":"420.2"},{"v":420.2393999696736,"d":"420.2"},{"v":420.2393999696736,"d":"420.2"},{"v":420.2393999696736,"d":"420.2"},{"v":420.2393999696736,"d":"420.2"},{"v":420.2393999696736,"d":"420.2"},{"v":420.2393999696736,"d":"420.2"},{"v":420.2393999696736,"d":"420.2"},{"v":420.2393999696736,"d":"420.2"},{"v":420.2393999696736,"d":"420.2"},{"v":420.2393999696736,"d":"420.2"},{"v":420.2393999696736,"d":"420.2"},{"v":420.2393999696736,"d":"420.2"},{"v":420.2393999696736,"d":"420.2"},{"v":420.2393999696736,"d":"420.2"},{"v":420.2393999696736,"d":"420.2"},{"v":420.2393999696736,"d":"420.2"},{"v":420.2393999696736,"d":"420.2"},{"v":420.2393999696736,"d":"420.2"}]
[null,null,"Emissions for Study Period",0,{"v":420.2393999696736,"d":"420.2"},{"v":420.2393999696736,"d":"420.2"},{"v":420.2393999696736,"d":"420.2"},{"v":420.2393999696736,"d":"420.2"},{"v":420.2393999696736,"d":"420.2"},{"v":420.2393999696736,"d":"420.2"},{"v":420.2393999696736,"d":"420.2"},{"v":420.2393999696736,"d":"420.2"},{"v":420.2393999696736,"d":"420.2"},{"v":420.2393999696736,"d":"420.2"},{"v":420.2393999696736,"d":"420.2"},{"v":420.2393999696736,"d":"420.2"},{"v":420.2393999696736,"d":"420.2"},{"v":420.2393999696736,"d":"420.2"},{"v":420.2393999696736,"d":"420.2"},{"v":420.2393999696736,"d":"420.2"},{"v":420.2393999696736,"d":"420.2"},{"v":420.2393999696736,"d":"420.2"},{"v":420.2393999696736,"d":"420.2"},{"v":420.2393999696736,"d":"420.2"},{"v":420.2393999696736,"d":"420.2"},{"v":420.2393999696736,"d":"420.2"},{"v":420.2393999696736,"d":"420.2"},{"v":420.2393999696736,"d":"420.2"},{"v":420.2393999696736,"d":"420.2"},{"v":420.2393999696736,"d":"420.2"},{"v":420.2393999696736,"d":"420.2"},{"v":420.2393999696736,"d":"420.2"},{"v":420.2393999696736,"d":"420.2"},{"v":420.2393999696736,"d":"420.2"},{"v":420.2393999696736,"d":"420.2"},{"v":420.2393999696736,"d":"420.2"},{"v":420.2393999696736,"d":"420.2"},{"v":420.2393999696736,"d":"420.2"},{"v":420.2393999696736,"d":"420.2"},{"v":420.2393999696736,"d":"420.2"},{"v":420.2393999696736,"d":"420.2"},{"v":420.2393999696736,"d":"420.2"},{"v":420.2393999696736,"d":"420.2"},{"v":420.2393999696736,"d":"420.2"},{"v":420.2393999696736,"d":"420.2"},{"v":420.2393999696736,"d":"420.2"},{"v":420.2393999696736,"d":"420.2"},{"v":420.2393999696736,"d":"420.2"},{"v":420.2393999696736,"d":"420.2"},{"v":420.2393999696736,"d":"420.2"},{"v":420.2393999696736,"d":"420.2"},{"v":420.2393999696736,"d":"420.2"},{"v":420.2393999696736,"d":"420.2"},{"v":420.2393999696736,"d":"420.2"},0,0,0,0,0,0,0,0,0,0,0,0,0,0,0,0,0,0,0,0,0,0,0,0,0,0,0,0,0,0,0,0,0,0,0,0,0,0,0,0,0,0,0,0,0,0,0,0,0,0]
[null,null,"Life Cycle Emissions CO2e (Tons)",{"v":21011.969998483673,"d":"21,012.0"}]
[]
[null,null,"Alt 2  Social Cost of Carbon",2015,2016,2017,2018,2019,2020,2021,2022,2023,2024,2025,2026,2027,2028,2029,2030,2031,2032,2033,2034,2035,2036,2037,2038,2039,2040,2041,2042,2043,2044,2045,2046,2047,2048,2049,2050,2051,2052,2053,2054,2055,2056,2057,2058,2059,2060,2061,2062,2063,2064,2065,2066,2067,2068,2069,2070,2071,2072,2073,2074,2075,2076,2077,2078,2079,2080,2081,2082,2083,2084,2085,2086,2087,2088,2089,2090,2091,2092,2093,2094,2095,2096,2097,2098,2099,2100,2101,2102,2103,2104,2105,2106,2107,2108,2109,2110,2111,2112,2113,2114,2115]
[null,null,"SCC ($/Ton)",{"v":65.55,"d":"$65.6"},{"v":67.85,"d":"$67.9"},{"v":69,"d":"$69.0"},{"v":70.14999999999999,"d":"$70.2"},{"v":71.3,"d":"$71.3"},{"v":73.6,"d":"$73.6"},{"v":74.75,"d":"$74.8"},{"v":75.89999999999999,"d":"$75.9"},{"v":77.05,"d":"$77.1"},{"v":78.19999999999999,"d":"$78.2"},{"v":79.35,"d":"$79.4"},{"v":80.5,"d":"$80.5"},{"v":81.64999999999999,"d":"$81.7"},{"v":82.8,"d":"$82.8"},{"v":83.94999999999999,"d":"$84.0"},{"v":86.25,"d":"$86.3"},{"v":87.39999999999999,"d":"$87.4"},{"v":88.55,"d":"$88.6"},{"v":89.69999999999999,"d":"$89.7"},{"v":90.85,"d":"$90.9"},{"v":92,"d":"$92.0"},{"v":93.14999999999999,"d":"$93.2"},{"v":95.44999999999999,"d":"$95.5"},{"v":96.6,"d":"$96.6"},{"v":97.74999999999999,"d":"$97.8"},{"v":98.89999999999999,"d":"$98.9"},{"v":100.05,"d":"$100.1"},{"v":101.19999999999999,"d":"$101.2"},{"v":102.35,"d":"$102.4"},{"v":103.49999999999999,"d":"$103.5"},{"v":105.8,"d":"$105.8"},{"v":106.94999999999999,"d":"$107.0"},{"v":108.1,"d":"$108.1"},{"v":109.24999999999999,"d":"$109.3"},{"v":110.39999999999999,"d":"$110.4"},{"v":111.55,"d":"$111.6"},{"v":112.69999999999999,"d":"$112.7"},{"v":113.85,"d":"$113.9"},{"v":114.99999999999999,"d":"$115.0"},{"v":116.14999999999999,"d":"$116.2"},{"v":117.3,"d":"$117.3"},{"v":118.44999999999999,"d":"$118.5"},{"v":119.6,"d":"$119.6"},{"v":120.74999999999999,"d":"$120.8"},{"v":121.89999999999999,"d":"$121.9"},{"v":123.05,"d":"$123.1"},{"v":124.19999999999999,"d":"$124.2"},{"v":125.35,"d":"$125.4"},{"v":126.49999999999999,"d":"$126.5"},{"v":127.64999999999999,"d":"$127.7"},{"v":128.79999999999998,"d":"$128.8"},{"v":129.95,"d":"$130.0"},{"v":131.1,"d":"$131.1"},{"v":132.25,"d":"$132.3"},{"v":133.39999999999998,"d":"$133.4"},{"v":134.54999999999998,"d":"$134.6"},{"v":135.7,"d":"$135.7"},{"v":136.85,"d":"$136.9"},{"v":138,"d":"$138.0"},{"v":139.14999999999998,"d":"$139.2"},{"v":140.29999999999998,"d":"$140.3"},{"v":141.45,"d":"$141.5"},{"v":142.6,"d":"$142.6"},{"v":143.75,"d":"$143.8"},{"v":144.89999999999998,"d":"$144.9"},{"v":146.04999999999998,"d":"$146.1"},{"v":147.2,"d":"$147.2"},{"v":148.35,"d":"$148.4"},{"v":149.5,"d":"$149.5"},{"v":150.64999999999998,"d":"$150.7"},{"v":151.79999999999998,"d":"$151.8"},{"v":152.95,"d":"$153.0"},{"v":154.1,"d":"$154.1"},{"v":155.25,"d":"$155.3"},{"v":156.39999999999998,"d":"$156.4"},{"v":157.54999999999998,"d":"$157.6"},{"v":158.7,"d":"$158.7"},{"v":159.85,"d":"$159.9"},{"v":161,"d":"$161.0"},{"v":162.14999999999998,"d":"$162.2"},{"v":163.29999999999998,"d":"$163.3"},{"v":164.45,"d":"$164.5"},{"v":165.6,"d":"$165.6"},{"v":166.75,"d":"$166.8"},{"v":167.89999999999998,"d":"$167.9"},{"v":169.04999999999998,"d":"$169.1"},{"v":170.2,"d":"$170.2"},{"v":171.35,"d":"$171.4"},{"v":172.5,"d":"$172.5"},{"v":173.64999999999998,"d":"$173.7"},{"v":174.79999999999998,"d":"$174.8"},{"v":175.95,"d":"$176.0"},{"v":177.1,"d":"$177.1"},{"v":178.25,"d":"$178.3"},{"v":179.39999999999998,"d":"$179.4"},{"v":180.54999999999998,"d":"$180.6"},{"v":181.7,"d":"$181.7"},{"v":182.85,"d":"$182.9"},{"v":184,"d":"$184.0"},{"v":185.14999999999998,"d":"$185.2"},{"v":186.29999999999998,"d":"$186.3"}]
[null,null,"Electricity",0,{"v":22931.617165958356,"d":"$22,931.6"},{"v":23320.28864334748,"d":"$23,320.3"},{"v":23708.960120736603,"d":"$23,709.0"},{"v":24097.631598125732,"d":"$24,097.6"},{"v":24874.97455290398,"d":"$24,875.0"},{"v":25263.646030293105,"d":"$25,263.6"},{"v":25652.317507682226,"d":"$25,652.3"},{"v":26040.988985071355,"d":"$26,041.0"},{"v":26429.660462460477,"d":"$26,429.7"},{"v":26818.331939849602,"d":"$26,818.3"},{"v":27207.003417238728,"d":"$27,207.0"},{"v":27595.67489462785,"d":"$27,595.7"},{"v":27984.34637201698,"d":"$27,984.3"},{"v":28373.0178494061,"d":"$28,373.0"},{"v":29150.36080418435,"d":"$29,150.4"},{"v":29539.032281573473,"d":"$29,539.0"},{"v":29927.7037589626,"d":"$29,927.7"},{"v":30316.375236351723,"d":"$30,316.4"},{"v":30705.04671374085,"d":"$30,705.0"},{"v":31093.718191129978,"d":"$31,093.7"},{"v":31482.3896685191,"d":"$31,482.4"},{"v":32259.732623297346,"d":"$32,259.7"},{"v":32648.40410068647,"d":"$32,648.4"},{"v":33037.07557807559,"d":"$33,037.1"},{"v":33425.74705546472,"d":"$33,425.7"},{"v":33814.41853285385,"d":"$33,814.4"},{"v":34203.09001024297,"d":"$34,203.1"},{"v":34591.761487632095,"d":"$34,591.8"},{"v":34980.43296502122,"d":"$34,980.4"},{"v":35757.775919799475,"d":"$35,757.8"},{"v":36146.4473971886,"d":"$36,146.4"},{"v":36535.11887457772,"d":"$36,535.1"},{"v":36923.79035196684,"d":"$36,923.8"},{"v":37312.46182935597,"d":"$37,312.5"},{"v":37701.1333067451,"d":"$37,701.1"},{"v":38089.80478413422,"d":"$38,089.8"},{"v":38478.47626152334,"d":"$38,478.5"},{"v":38867.14773891246,"d":"$38,867.1"},{"v":39255.81921630159,"d":"$39,255.8"},{"v":39644.49069369072,"d":"$39,644.5"},{"v":40033.16217107984,"d":"$40,033.2"},{"v":40421.833648468964,"d":"$40,421.8"},{"v":40810.505125858086,"d":"$40,810.5"},{"v":41199.176603247215,"d":"$41,199.2"},{"v":41587.848080636344,"d":"$41,587.8"},{"v":41976.519558025466,"d":"$41,976.5"},{"v":42365.19103541459,"d":"$42,365.2"},{"v":42753.86251280371,"d":"$42,753.9"},{"v":43142.53399019284,"d":"$43,142.5"},{"v":43531.20546758196,"d":"$43,531.2"},{"v":43919.87694497109,"d":"$43,919.9"},{"v":44308.54842236021,"d":"$44,308.5"},{"v":44697.21989974934,"d":"$44,697.2"},{"v":45085.891377138454,"d":"$45,085.9"},{"v":45474.56285452758,"d":"$45,474.6"},{"v":45863.23433191671,"d":"$45,863.2"},{"v":46251.905809305834,"d":"$46,251.9"},{"v":46640.57728669496,"d":"$46,640.6"},{"v":47029.248764084085,"d":"$47,029.2"},{"v":47417.920241473206,"d":"$47,417.9"},{"v":47806.591718862335,"d":"$47,806.6"},{"v":48195.263196251464,"d":"$48,195.3"},{"v":48583.934673640586,"d":"$48,583.9"},{"v":48972.60615102971,"d":"$48,972.6"},{"v":49361.27762841883,"d":"$49,361.3"},{"v":49749.94910580796,"d":"$49,749.9"},{"v":50138.62058319709,"d":"$50,138.6"},{"v":50527.29206058621,"d":"$50,527.3"},{"v":50915.96353797533,"d":"$50,916.0"},{"v":51304.63501536445,"d":"$51,304.6"},{"v":51693.30649275358,"d":"$51,693.3"},{"v":52081.97797014271,"d":"$52,082.0"},{"v":52470.64944753183,"d":"$52,470.6"},{"v":52859.320924920954,"d":"$52,859.3"},{"v":53247.992402310076,"d":"$53,248.0"},{"v":53636.663879699205,"d":"$53,636.7"},{"v":54025.335357088334,"d":"$54,025.3"},{"v":54414.006834477455,"d":"$54,414.0"},{"v":54802.67831186658,"d":"$54,802.7"},{"v":55191.3497892557,"d":"$55,191.3"},{"v":55580.02126664483,"d":"$55,580.0"},{"v":55968.69274403396,"d":"$55,968.7"},{"v":56357.36422142308,"d":"$56,357.4"},{"v":56746.0356988122,"d":"$56,746.0"},{"v":57134.70717620132,"d":"$57,134.7"},{"v":57523.37865359045,"d":"$57,523.4"},{"v":57912.05013097958,"d":"$57,912.1"},{"v":58300.7216083687,"d":"$58,300.7"},{"v":58689.39308575782,"d":"$58,689.4"},{"v":59078.064563146945,"d":"$59,078.1"},{"v":59466.736040536074,"d":"$59,466.7"},{"v":59855.4075179252,"d":"$59,855.4"},{"v":60244.07899531433,"d":"$60,244.1"},{"v":60632.75047270345,"d":"$60,632.8"},{"v":61021.421950092576,"d":"$61,021.4"},{"v":61410.0934274817,"d":"$61,410.1"},{"v":61798.764904870826,"d":"$61,798.8"},{"v":62187.436382259955,"d":"$62,187.4"},{"v":62576.10785964907,"d":"$62,576.1"},{"v":62964.7793370382,"d":"$62,964.8"}]
[null,null,"Natural Gas",0,{"v":5581.626121984,"d":"$5,581.6"},{"v":5676.22995456,"d":"$5,676.2"},{"v":5770.833787136,"d":"$5,770.8"},{"v":5865.437619712,"d":"$5,865.4"},{"v":6054.645284864,"d":"$6,054.6"},{"v":6149.24911744,"d":"$6,149.2"},{"v":6243.852950015999,"d":"$6,243.9"},{"v":6338.456782592,"d":"$6,338.5"},{"v":6433.0606151679995,"d":"$6,433.1"},{"v":6527.6644477439995,"d":"$6,527.7"},{"v":6622.2682803200005,"d":"$6,622.3"},{"v":6716.872112896,"d":"$6,716.9"},{"v":6811.475945472,"d":"$6,811.5"},{"v":6906.079778048,"d":"$6,906.1"},{"v":7095.2874432,"d":"$7,095.3"},{"v":7189.891275776,"d":"$7,189.9"},{"v":7284.495108352,"d":"$7,284.5"},{"v":7379.098940927999,"d":"$7,379.1"},{"v":7473.702773504,"d":"$7,473.7"},{"v":7568.30660608,"d":"$7,568.3"},{"v":7662.910438655999,"d":"$7,662.9"},{"v":7852.118103807999,"d":"$7,852.1"},{"v":7946.7219363839995,"d":"$7,946.7"},{"v":8041.32576896,"d":"$8,041.3"},{"v":8135.929601536,"d":"$8,135.9"},{"v":8230.533434112,"d":"$8,230.5"},{"v":8325.137266688,"d":"$8,325.1"},{"v":8419.741099264,"d":"$8,419.7"},{"v":8514.34493184,"d":"$8,514.3"},{"v":8703.552596992,"d":"$8,703.6"},{"v":8798.156429568,"d":"$8,798.2"},{"v":8892.760262144,"d":"$8,892.8"},{"v":8987.364094719998,"d":"$8,987.4"},{"v":9081.967927296,"d":"$9,082.0"},{"v":9176.571759872,"d":"$9,176.6"},{"v":9271.175592447998,"d":"$9,271.2"},{"v":9365.779425024,"d":"$9,365.8"},{"v":9460.383257599999,"d":"$9,460.4"},{"v":9554.987090176,"d":"$9,555.0"},{"v":9649.590922752,"d":"$9,649.6"},{"v":9744.194755327999,"d":"$9,744.2"},{"v":9838.798587904,"d":"$9,838.8"},{"v":9933.402420479999,"d":"$9,933.4"},{"v":10028.006253055999,"d":"$10,028.0"},{"v":10122.610085632,"d":"$10,122.6"},{"v":10217.213918207999,"d":"$10,217.2"},{"v":10311.817750784,"d":"$10,311.8"},{"v":10406.42158336,"d":"$10,406.4"},{"v":10501.025415936,"d":"$10,501.0"},{"v":10595.629248512,"d":"$10,595.6"},{"v":10690.233081088,"d":"$10,690.2"},{"v":10784.836913664,"d":"$10,784.8"},{"v":10879.44074624,"d":"$10,879.4"},{"v":10974.044578815998,"d":"$10,974.0"},{"v":11068.648411392,"d":"$11,068.6"},{"v":11163.252243968,"d":"$11,163.3"},{"v":11257.856076544,"d":"$11,257.9"},{"v":11352.45990912,"d":"$11,352.5"},{"v":11447.063741695998,"d":"$11,447.1"},{"v":11541.667574272,"d":"$11,541.7"},{"v":11636.271406848,"d":"$11,636.3"},{"v":11730.875239424,"d":"$11,730.9"},{"v":11825.479072,"d":"$11,825.5"},{"v":11920.082904575998,"d":"$11,920.1"},{"v":12014.686737151998,"d":"$12,014.7"},{"v":12109.290569728,"d":"$12,109.3"},{"v":12203.894402304,"d":"$12,203.9"},{"v":12298.49823488,"d":"$12,298.5"},{"v":12393.102067455999,"d":"$12,393.1"},{"v":12487.705900031999,"d":"$12,487.7"},{"v":12582.309732607999,"d":"$12,582.3"},{"v":12676.913565184,"d":"$12,676.9"},{"v":12771.51739776,"d":"$12,771.5"},{"v":12866.121230335999,"d":"$12,866.1"},{"v":12960.725062911999,"d":"$12,960.7"},{"v":13055.328895487999,"d":"$13,055.3"},{"v":13149.932728064001,"d":"$13,149.9"},{"v":13244.536560640001,"d":"$13,244.5"},{"v":13339.140393216,"d":"$13,339.1"},{"v":13433.744225792,"d":"$13,433.7"},{"v":13528.348058368,"d":"$13,528.3"},{"v":13622.951890944,"d":"$13,623.0"},{"v":13717.555723520001,"d":"$13,717.6"},{"v":13812.159556096,"d":"$13,812.2"},{"v":13906.763388672,"d":"$13,906.8"},{"v":14001.367221248,"d":"$14,001.4"},{"v":14095.971053824,"d":"$14,096.0"},{"v":14190.5748864,"d":"$14,190.6"},{"v":14285.178718975998,"d":"$14,285.2"},{"v":14379.782551552,"d":"$14,379.8"},{"v":14474.386384128,"d":"$14,474.4"},{"v":14568.990216704,"d":"$14,569.0"},{"v":14663.59404928,"d":"$14,663.6"},{"v":14758.197881855998,"d":"$14,758.2"},{"v":14852.801714431998,"d":"$14,852.8"},{"v":14947.405547008,"d":"$14,947.4"},{"v":15042.009379584,"d":"$15,042.0"},{"v":15136.61321216,"d":"$15,136.6"},{"v":15231.217044735999,"d":"$15,231.2"},{"v":15325.820877311999,"d":"$15,325.8"}]
[null,null,"Diesel/#2",0,0,0,0,0,0,0,0,0,0,0,0,0,0,0,0,0,0,0,0,0,0,0,0,0,0,0,0,0,0,0,0,0,0,0,0,0,0,0,0,0,0,0,0,0,0,0,0,0,0,0,0,0,0,0,0,0,0,0,0,0,0,0,0,0,0,0,0,0,0,0,0,0,0,0,0,0,0,0,0,0,0,0,0,0,0,0,0,0,0,0,0,0,0,0,0,0,0,0,0,0]
[null,null,"#5/#6 Oil",0,0,0,0,0,0,0,0,0,0,0,0,0,0,0,0,0,0,0,0,0,0,0,0,0,0,0,0,0,0,0,0,0,0,0,0,0,0,0,0,0,0,0,0,0,0,0,0,0,0,0,0,0,0,0,0,0,0,0,0,0,0,0,0,0,0,0,0,0,0,0,0,0,0,0,0,0,0,0,0,0,0,0,0,0,0,0,0,0,0,0,0,0,0,0,0,0,0,0,0,0]
[null,null,"Gasoline",0,0,0,0,0,0,0,0,0,0,0,0,0,0,0,0,0,0,0,0,0,0,0,0,0,0,0,0,0,0,0,0,0,0,0,0,0,0,0,0,0,0,0,0,0,0,0,0,0,0,0,0,0,0,0,0,0,0,0,0,0,0,0,0,0,0,0,0,0,0,0,0,0,0,0,0,0,0,0,0,0,0,0,0,0,0,0,0,0,0,0,0,0,0,0,0,0,0,0,0,0]
[null,null,"LPG",0,0,0,0,0,0,0,0,0,0,0,0,0,0,0,0,0,0,0,0,0,0,0,0,0,0,0,0,0,0,0,0,0,0,0,0,0,0,0,0,0,0,0,0,0,0,0,0,0,0,0,0,0,0,0,0,0,0,0,0,0,0,0,0,0,0,0,0,0,0,0,0,0,0,0,0,0,0,0,0,0,0,0,0,0,0,0,0,0,0,0,0,0,0,0,0,0,0,0,0,0]
[null,null,"District Heat",0,0,0,0,0,0,0,0,0,0,0,0,0,0,0,0,0,0,0,0,0,0,0,0,0,0,0,0,0,0,0,0,0,0,0,0,0,0,0,0,0,0,0,0,0,0,0,0,0,0,0,0,0,0,0,0,0,0,0,0,0,0,0,0,0,0,0,0,0,0,0,0,0,0,0,0,0,0,0,0,0,0,0,0,0,0,0,0,0,0,0,0,0,0,0,0,0,0,0,0,0]
[null,null,"Coal",0,0,0,0,0,0,0,0,0,0,0,0,0,0,0,0,0,0,0,0,0,0,0,0,0,0,0,0,0,0,0,0,0,0,0,0,0,0,0,0,0,0,0,0,0,0,0,0,0,0,0,0,0,0,0,0,0,0,0,0,0,0,0,0,0,0,0,0,0,0,0,0,0,0,0,0,0,0,0,0,0,0,0,0,0,0,0,0,0,0,0,0,0,0,0,0,0,0,0,0,0]
[null,null,"Biomass",0,0,0,0,0,0,0,0,0,0,0,0,0,0,0,0,0,0,0,0,0,0,0,0,0,0,0,0,0,0,0,0,0,0,0,0,0,0,0,0,0,0,0,0,0,0,0,0,0,0,0,0,0,0,0,0,0,0,0,0,0,0,0,0,0,0,0,0,0,0,0,0,0,0,0,0,0,0,0,0,0,0,0,0,0,0,0,0,0,0,0,0,0,0,0,0,0,0,0,0,0]
[null,null,"Biodiesel",0,0,0,0,0,0,0,0,0,0,0,0,0,0,0,0,0,0,0,0,0,0,0,0,0,0,0,0,0,0,0,0,0,0,0,0,0,0,0,0,0,0,0,0,0,0,0,0,0,0,0,0,0,0,0,0,0,0,0,0,0,0,0,0,0,0,0,0,0,0,0,0,0,0,0,0,0,0,0,0,0,0,0,0,0,0,0,0,0,0,0,0,0,0,0,0,0,0,0,0,0]
[null,null,"Ethanol",0,0,0,0,0,0,0,0,0,0,0,0,0,0,0,0,0,0,0,0,0,0,0,0,0,0,0,0,0,0,0,0,0,0,0,0,0,0,0,0,0,0,0,0,0,0,0,0,0,0,0,0,0,0,0,0,0,0,0,0,0,0,0,0,0,0,0,0,0,0,0,0,0,0,0,0,0,0,0,0,0,0,0,0,0,0,0,0,0,0,0,0,0,0,0,0,0,0,0,0,0]
[null,null,"Total SCC",0,{"v":28513.243287942358,"d":"$28,513.2"},{"v":28996.51859790748,"d":"$28,996.5"},{"v":29479.793907872605,"d":"$29,479.8"},{"v":29963.069217837732,"d":"$29,963.1"},{"v":30929.61983776798,"d":"$30,929.6"},{"v":31412.895147733107,"d":"$31,412.9"},{"v":31896.170457698227,"d":"$31,896.2"},{"v":32379.445767663354,"d":"$32,379.4"},{"v":32862.72107762848,"d":"$32,862.7"},{"v":33345.9963875936,"d":"$33,346.0"},{"v":33829.271697558725,"d":"$33,829.3"},{"v":34312.54700752385,"d":"$34,312.5"},{"v":34795.82231748898,"d":"$34,795.8"},{"v":35279.0976274541,"d":"$35,279.1"},{"v":36245.64824738435,"d":"$36,245.6"},{"v":36728.92355734947,"d":"$36,728.9"},{"v":37212.198867314604,"d":"$37,212.2"},{"v":37695.47417727972,"d":"$37,695.5"},{"v":38178.74948724485,"d":"$38,178.7"},{"v":38662.024797209975,"d":"$38,662.0"},{"v":39145.3001071751,"d":"$39,145.3"},{"v":40111.850727105346,"d":"$40,111.9"},{"v":40595.12603707047,"d":"$40,595.1"},{"v":41078.40134703559,"d":"$41,078.4"},{"v":41561.676657000724,"d":"$41,561.7"},{"v":42044.95196696585,"d":"$42,045.0"},{"v":42528.22727693097,"d":"$42,528.2"},{"v":43011.502586896095,"d":"$43,011.5"},{"v":43494.77789686122,"d":"$43,494.8"},{"v":44461.32851679147,"d":"$44,461.3"},{"v":44944.6038267566,"d":"$44,944.6"},{"v":45427.87913672172,"d":"$45,427.9"},{"v":45911.154446686836,"d":"$45,911.2"},{"v":46394.42975665197,"d":"$46,394.4"},{"v":46877.7050666171,"d":"$46,877.7"},{"v":47360.980376582214,"d":"$47,361.0"},{"v":47844.255686547345,"d":"$47,844.3"},{"v":48327.53099651246,"d":"$48,327.5"},{"v":48810.80630647759,"d":"$48,810.8"},{"v":49294.08161644272,"d":"$49,294.1"},{"v":49777.35692640784,"d":"$49,777.4"},{"v":50260.63223637296,"d":"$50,260.6"},{"v":50743.90754633809,"d":"$50,743.9"},{"v":51227.18285630322,"d":"$51,227.2"},{"v":51710.45816626835,"d":"$51,710.5"},{"v":52193.733476233465,"d":"$52,193.7"},{"v":52677.00878619859,"d":"$52,677.0"},{"v":53160.28409616371,"d":"$53,160.3"},{"v":53643.559406128836,"d":"$53,643.6"},{"v":54126.83471609396,"d":"$54,126.8"},{"v":54610.11002605909,"d":"$54,610.1"},{"v":55093.38533602421,"d":"$55,093.4"},{"v":55576.66064598934,"d":"$55,576.7"},{"v":56059.935955954454,"d":"$56,059.9"},{"v":56543.211265919585,"d":"$56,543.2"},{"v":57026.486575884715,"d":"$57,026.5"},{"v":57509.76188584983,"d":"$57,509.8"},{"v":57993.03719581496,"d":"$57,993.0"},{"v":58476.31250578008,"d":"$58,476.3"},{"v":58959.58781574521,"d":"$58,959.6"},{"v":59442.86312571033,"d":"$59,442.9"},{"v":59926.138435675464,"d":"$59,926.1"},{"v":60409.41374564059,"d":"$60,409.4"},{"v":60892.689055605704,"d":"$60,892.7"},{"v":61375.96436557083,"d":"$61,376.0"},{"v":61859.23967553596,"d":"$61,859.2"},{"v":62342.51498550109,"d":"$62,342.5"},{"v":62825.79029546621,"d":"$62,825.8"},{"v":63309.06560543133,"d":"$63,309.1"},{"v":63792.34091539645,"d":"$63,792.3"},{"v":64275.61622536158,"d":"$64,275.6"},{"v":64758.89153532671,"d":"$64,758.9"},{"v":65242.16684529183,"d":"$65,242.2"},{"v":65725.44215525695,"d":"$65,725.4"},{"v":66208.71746522207,"d":"$66,208.7"},{"v":66691.9927751872,"d":"$66,692.0"},{"v":67175.26808515233,"d":"$67,175.3"},{"v":67658.54339511745,"d":"$67,658.5"},{"v":68141.81870508258,"d":"$68,141.8"},{"v":68625.0940150477,"d":"$68,625.1"},{"v":69108.36932501283,"d":"$69,108.4"},{"v":69591.64463497796,"d":"$69,591.6"},{"v":70074.91994494307,"d":"$70,074.9"},{"v":70558.1952549082,"d":"$70,558.2"},{"v":71041.47056487332,"d":"$71,041.5"},{"v":71524.74587483845,"d":"$71,524.7"},{"v":72008.02118480358,"d":"$72,008.0"},{"v":72491.2964947687,"d":"$72,491.3"},{"v":72974.57180473382,"d":"$72,974.6"},{"v":73457.84711469895,"d":"$73,457.8"},{"v":73941.12242466408,"d":"$73,941.1"},{"v":74424.39773462921,"d":"$74,424.4"},{"v":74907.67304459432,"d":"$74,907.7"},{"v":75390.94835455944,"d":"$75,390.9"},{"v":75874.22366452457,"d":"$75,874.2"},{"v":76357.4989744897,"d":"$76,357.5"},{"v":76840.77428445482,"d":"$76,840.8"},{"v":77324.04959441995,"d":"$77,324.0"},{"v":77807.32490438507,"d":"$77,807.3"},{"v":78290.6002143502,"d":"$78,290.6"}]
[null,null,"SCC for Study Period",0,{"v":28513.243287942358,"d":"$28,513.2"},{"v":28996.51859790748,"d":"$28,996.5"},{"v":29479.793907872605,"d":"$29,479.8"},{"v":29963.069217837732,"d":"$29,963.1"},{"v":30929.61983776798,"d":"$30,929.6"},{"v":31412.895147733107,"d":"$31,412.9"},{"v":31896.170457698227,"d":"$31,896.2"},{"v":32379.445767663354,"d":"$32,379.4"},{"v":32862.72107762848,"d":"$32,862.7"},{"v":33345.9963875936,"d":"$33,346.0"},{"v":33829.271697558725,"d":"$33,829.3"},{"v":34312.54700752385,"d":"$34,312.5"},{"v":34795.82231748898,"d":"$34,795.8"},{"v":35279.0976274541,"d":"$35,279.1"},{"v":36245.64824738435,"d":"$36,245.6"},{"v":36728.92355734947,"d":"$36,728.9"},{"v":37212.198867314604,"d":"$37,212.2"},{"v":37695.47417727972,"d":"$37,695.5"},{"v":38178.74948724485,"d":"$38,178.7"},{"v":38662.024797209975,"d":"$38,662.0"},{"v":39145.3001071751,"d":"$39,145.3"},{"v":40111.850727105346,"d":"$40,111.9"},{"v":40595.12603707047,"d":"$40,595.1"},{"v":41078.40134703559,"d":"$41,078.4"},{"v":41561.676657000724,"d":"$41,561.7"},{"v":42044.95196696585,"d":"$42,045.0"},{"v":42528.22727693097,"d":"$42,528.2"},{"v":43011.502586896095,"d":"$43,011.5"},{"v":43494.77789686122,"d":"$43,494.8"},{"v":44461.32851679147,"d":"$44,461.3"},{"v":44944.6038267566,"d":"$44,944.6"},{"v":45427.87913672172,"d":"$45,427.9"},{"v":45911.154446686836,"d":"$45,911.2"},{"v":46394.42975665197,"d":"$46,394.4"},{"v":46877.7050666171,"d":"$46,877.7"},{"v":47360.980376582214,"d":"$47,361.0"},{"v":47844.255686547345,"d":"$47,844.3"},{"v":48327.53099651246,"d":"$48,327.5"},{"v":48810.80630647759,"d":"$48,810.8"},{"v":49294.08161644272,"d":"$49,294.1"},{"v":49777.35692640784,"d":"$49,777.4"},{"v":50260.63223637296,"d":"$50,260.6"},{"v":50743.90754633809,"d":"$50,743.9"},{"v":51227.18285630322,"d":"$51,227.2"},{"v":51710.45816626835,"d":"$51,710.5"},{"v":52193.733476233465,"d":"$52,193.7"},{"v":52677.00878619859,"d":"$52,677.0"},{"v":53160.28409616371,"d":"$53,160.3"},{"v":53643.559406128836,"d":"$53,643.6"},{"v":54126.83471609396,"d":"$54,126.8"},0,0,0,0,0,0,0,0,0,0,0,0,0,0,0,0,0,0,0,0,0,0,0,0,0,0,0,0,0,0,0,0,0,0,0,0,0,0,0,0,0,0,0,0,0,0,0,0,0,0]
[null,null,"NPV of Baseline SCC",{"v":1431832.7209222617,"d":"$1,431,833"}]
[]
[null,null,"Alt 3 ","Water","Electricity","Natural Gas","Diesel #2","#5/#6 Oil","Gasoline","LPG","District Heat","Coal","Biomass","Biodiesel","Ethanol"]
[null,"Average Annual kBTU/year",null,0,752088,16606,0,0,0,0,0,0,0,0,0]
[null,null,"Alt 3  Consumption",2015,2016,2017,2018,2019,2020,2021,2022,2023,2024,2025,2026,2027,2028,2029,2030,2031,2032,2033,2034,2035,2036,2037,2038,2039,2040,2041,2042,2043,2044,2045,2046,2047,2048,2049,2050,2051,2052,2053,2054,2055,2056,2057,2058,2059,2060,2061,2062,2063,2064,2065,2066,2067,2068,2069,2070,2071,2072,2073,2074,2075,2076,2077,2078,2079,2080,2081,2082,2083,2084,2085,2086,2087,2088,2089,2090,2091,2092,2093,2094,2095,2096,2097,2098,2099,2100,2101,2102,2103,2104,2105,2106,2107,2108,2109,2110,2111,2112,2113,2114,2115]
[null,{"v":2566230.661335031,"d":"2,566,231"},"Electricity (KWh)",0,{"v":752088,"d":"752,088.0"},{"v":752088,"d":"752,088.0"},{"v":752088,"d":"752,088.0"},{"v":752088,"d":"752,088.0"},{"v":752088,"d":"752,088.0"},{"v":752088,"d":"752,088.0"},{"v":752088,"d":"752,088.0"},{"v":752088,"d":"752,088.0"},{"v":752088,"d":"752,088.0"},{"v":752088,"d":"752,088.0"},{"v":752088,"d":"752,088.0"},{"v":752088,"d":"752,088.0"},{"v":752088,"d":"752,088.0"},{"v":752088,"d":"752,088.0"},{"v":752088,"d":"752,088.0"},{"v":752088,"d":"752,088.0"},{"v":752088,"d":"752,088.0"},{"v":752088,"d":"752,088.0"},{"v":752088,"d":"752,088.0"},{"v":752088,"d":"752,088.0"},{"v":752088,"d":"752,088.0"},{"v":752088,"d":"752,088.0"},{"v":752088,"d":"752,088.0"},{"v":752088,"d":"752,088.0"},{"v":752088,"d":"752,088.0"},{"v":752088,"d":"752,088.0"},{"v":752088,"d":"752,088.0"},{"v":752088,"d":"752,088.0"},{"v":752088,"d":"752,088.0"},{"v":752088,"d":"752,088.0"},{"v":752088,"d":"752,088.0"},{"v":752088,"d":"752,088.0"},{"v":752088,"d":"752,088.0"},{"v":752088,"d":"752,088.0"},{"v":752088,"d":"752,088.0"},{"v":752088,"d":"752,088.0"},{"v":752088,"d":"752,088.0"},{"v":752088,"d":"752,088.0"},{"v":752088,"d":"752,088.0"},{"v":752088,"d":"752,088.0"},{"v":752088,"d":"752,088.0"},{"v":752088,"d":"752,088.0"},{"v":752088,"d":"752,088.0"},{"v":752088,"d":"752,088.0"},{"v":752088,"d":"752,088.0"},{"v":752088,"d":"752,088.0"},{"v":752088,"d":"752,088.0"},{"v":752088,"d":"752,088.0"},{"v":752088,"d":"752,088.0"},{"v":752088,"d":"752,088.0"},{"v":752088,"d":"752,088.0"},{"v":752088,"d":"752,088.0"},{"v":752088,"d":"752,088.0"},{"v":752088,"d":"752,088.0"},{"v":752088,"d":"752,088.0"},{"v":752088,"d":"752,088.0"},{"v":752088,"d":"752,088.0"},{"v":752088,"d":"752,088.0"},{"v":752088,"d":"752,088.0"},{"v":752088,"d":"752,088.0"},{"v":752088,"d":"752,088.0"},{"v":752088,"d":"752,088.0"},{"v":752088,"d":"752,088.0"},{"v":752088,"d":"752,088.0"},{"v":752088,"d":"752,088.0"},{"v":752088,"d":"752,088.0"},{"v":752088,"d":"752,088.0"},{"v":752088,"d":"752,088.0"},{"v":752088,"d":"752,088.0"},{"v":752088,"d":"752,088.0"},{"v":752088,"d":"752,088.0"},{"v":752088,"d":"752,088.0"},{"v":752088,"d":"752,088.0"},{"v":752088,"d":"752,088.0"},{"v":752088,"d":"752,088.0"},{"v":752088,"d":"752,088.0"},{"v":752088,"d":"752,088.0"},{"v":752088,"d":"752,088.0"},{"v":752088,"d":"752,088.0"},{"v":752088,"d":"752,088.0"},{"v":752088,"d":"752,088.0"},{"v":752088,"d":"752,088.0"},{"v":752088,"d":"752,088.0"},{"v":752088,"d":"752,088.0"},{"v":752088,"d":"752,088.0"},{"v":752088,"d":"752,088.0"},{"v":752088,"d":"752,088.0"},{"v":752088,"d":"752,088.0"},{"v":752088,"d":"752,088.0"},{"v":752088,"d":"752,088.0"},{"v":752088,"d":"752,088.0"},{"v":752088,"d":"752,088.0"},{"v":752088,"d":"752,088.0"},{"v":752088,"d":"752,088.0"},{"v":752088,"d":"752,088.0"},{"v":752088,"d":"752,088.0"},{"v":752088,"d":"752,088.0"},{"v":752088,"d":"752,088.0"},{"v":752088,"d":"752,088.0"},{"v":752088,"d":"752,088.0"}]
[null,{"v":1660600,"d":"1,660,600"},"Natural Gas (Therms)",0,{"v":16606,"d":"16,606.0"},{"v":16606,"d":"16,606.0"},{"v":16606,"d":"16,606.0"},{"v":16606,"d":"16,606.0"},{"v":16606,"d":"16,606.0"},{"v":16606,"d":"16,606.0"},{"v":16606,"d":"16,606.0"},{"v":16606,"d":"16,606.0"},{"v":16606,"d":"16,606.0"},{"v":16606,"d":"16,606.0"},{"v":16606,"d":"16,606.0"},{"v":16606,"d":"16,606.0"},{"v":16606,"d":"16,606.0"},{"v":16606,"d":"16,606.0"},{"v":16606,"d":"16,606.0"},{"v":16606,"d":"16,606.0"},{"v":16606,"d":"16,606.0"},{"v":16606,"d":"16,606.0"},{"v":16606,"d":"16,606.0"},{"v":16606,"d":"16,606.0"},{"v":16606,"d":"16,606.0"},{"v":16606,"d":"16,606.0"},{"v":16606,"d":"16,606.0"},{"v":16606,"d":"16,606.0"},{"v":16606,"d":"16,606.0"},{"v":16606,"d":"16,606.0"},{"v":16606,"d":"16,606.0"},{"v":16606,"d":"16,606.0"},{"v":16606,"d":"16,606.0"},{"v":16606,"d":"16,606.0"},{"v":16606,"d":"16,606.0"},{"v":16606,"d":"16,606.0"},{"v":16606,"d":"16,606.0"},{"v":16606,"d":"16,606.0"},{"v":16606,"d":"16,606.0"},{"v":16606,"d":"16,606.0"},{"v":16606,"d":"16,606.0"},{"v":16606,"d":"16,606.0"},{"v":16606,"d":"16,606.0"},{"v":16606,"d":"16,606.0"},{"v":16606,"d":"16,606.0"},{"v":16606,"d":"16,606.0"},{"v":16606,"d":"16,606.0"},{"v":16606,"d":"16,606.0"},{"v":16606,"d":"16,606.0"},{"v":16606,"d":"16,606.0"},{"v":16606,"d":"16,606.0"},{"v":16606,"d":"16,606.0"},{"v":16606,"d":"16,606.0"},{"v":16606,"d":"16,606.0"},{"v":16606,"d":"16,606.0"},{"v":16606,"d":"16,606.0"},{"v":16606,"d":"16,606.0"},{"v":16606,"d":"16,606.0"},{"v":16606,"d":"16,606.0"},{"v":16606,"d":"16,606.0"},{"v":16606,"d":"16,606.0"},{"v":16606,"d":"16,606.0"},{"v":16606,"d":"16,606.0"},{"v":16606,"d":"16,606.0"},{"v":16606,"d":"16,606.0"},{"v":16606,"d":"16,606.0"},{"v":16606,"d":"16,606.0"},{"v":16606,"d":"16,606.0"},{"v":16606,"d":"16,606.0"},{"v":16606,"d":"16,606.0"},{"v":16606,"d":"16,606.0"},{"v":16606,"d":"16,606.0"},{"v":16606,"d":"16,606.0"},{"v":16606,"d":"16,606.0"},{"v":16606,"d":"16,606.0"},{"v":16606,"d":"16,606.0"},{"v":16606,"d":"16,606.0"},{"v":16606,"d":"16,606.0"},{"v":16606,"d":"16,606.0"},{"v":16606,"d":"16,606.0"},{"v":16606,"d":"16,606.0"},{"v":16606,"d":"16,606.0"},{"v":16606,"d":"16,606.0"},{"v":16606,"d":"16,606.0"},{"v":16606,"d":"16,606.0"},{"v":16606,"d":"16,606.0"},{"v":16606,"d":"16,606.0"},{"v":16606,"d":"16,606.0"},{"v":16606,"d":"16,606.0"},{"v":16606,"d":"16,606.0"},{"v":16606,"d":"16,606.0"},{"v":16606,"d":"16,606.0"},{"v":16606,"d":"16,606.0"},{"v":16606,"d":"16,606.0"},{"v":16606,"d":"16,606.0"},{"v":16606,"d":"16,606.0"},{"v":16606,"d":"16,606.0"},{"v":16606,"d":"16,606.0"},{"v":16606,"d":"16,606.0"},{"v":16606,"d":"16,606.0"},{"v":16606,"d":"16,606.0"},{"v":16606,"d":"16,606.0"},{"v":16606,"d":"16,606.0"},{"v":16606,"d":"16,606.0"}]
[null,0,"Diesel/#2 (Gallons)",0,0,0,0,0,0,0,0,0,0,0,0,0,0,0,0,0,0,0,0,0,0,0,0,0,0,0,0,0,0,0,0,0,0,0,0,0,0,0,0,0,0,0,0,0,0,0,0,0,0,0,0,0,0,0,0,0,0,0,0,0,0,0,0,0,0,0,0,0,0,0,0,0,0,0,0,0,0,0,0,0,0,0,0,0,0,0,0,0,0,0,0,0,0,0,0,0,0,0,0,0]
[null,0,"#5/#6 Oil (Gallons)",0,0,0,0,0,0,0,0,0,0,0,0,0,0,0,0,0,0,0,0,0,0,0,0,0,0,0,0,0,0,0,0,0,0,0,0,0,0,0,0,0,0,0,0,0,0,0,0,0,0,0,0,0,0,0,0,0,0,0,0,0,0,0,0,0,0,0,0,0,0,0,0,0,0,0,0,0,0,0,0,0,0,0,0,0,0,0,0,0,0,0,0,0,0,0,0,0,0,0,0,0]
[null,0,"Gasoline (Gallons)",0,0,0,0,0,0,0,0,0,0,0,0,0,0,0,0,0,0,0,0,0,0,0,0,0,0,0,0,0,0,0,0,0,0,0,0,0,0,0,0,0,0,0,0,0,0,0,0,0,0,0,0,0,0,0,0,0,0,0,0,0,0,0,0,0,0,0,0,0,0,0,0,0,0,0,0,0,0,0,0,0,0,0,0,0,0,0,0,0,0,0,0,0,0,0,0,0,0,0,0,0]
[null,0,"LPG (Gallons)",0,0,0,0,0,0,0,0,0,0,0,0,0,0,0,0,0,0,0,0,0,0,0,0,0,0,0,0,0,0,0,0,0,0,0,0,0,0,0,0,0,0,0,0,0,0,0,0,0,0,0,0,0,0,0,0,0,0,0,0,0,0,0,0,0,0,0,0,0,0,0,0,0,0,0,0,0,0,0,0,0,0,0,0,0,0,0,0,0,0,0,0,0,0,0,0,0,0,0,0,0]
[null,0,"District Heat (mmBTU)",0,0,0,0,0,0,0,0,0,0,0,0,0,0,0,0,0,0,0,0,0,0,0,0,0,0,0,0,0,0,0,0,0,0,0,0,0,0,0,0,0,0,0,0,0,0,0,0,0,0,0,0,0,0,0,0,0,0,0,0,0,0,0,0,0,0,0,0,0,0,0,0,0,0,0,0,0,0,0,0,0,0,0,0,0,0,0,0,0,0,0,0,0,0,0,0,0,0,0,0,0]
[null,0,"Coal (mmBTU)",0,0,0,0,0,0,0,0,0,0,0,0,0,0,0,0,0,0,0,0,0,0,0,0,0,0,0,0,0,0,0,0,0,0,0,0,0,0,0,0,0,0,0,0,0,0,0,0,0,0,0,0,0,0,0,0,0,0,0,0,0,0,0,0,0,0,0,0,0,0,0,0,0,0,0,0,0,0,0,0,0,0,0,0,0,0,0,0,0,0,0,0,0,0,0,0,0,0,0,0,0]
[null,0,"Biomass (mmBTU)",0,0,0,0,0,0,0,0,0,0,0,0,0,0,0,0,0,0,0,0,0,0,0,0,0,0,0,0,0,0,0,0,0,0,0,0,0,0,0,0,0,0,0,0,0,0,0,0,0,0,0,0,0,0,0,0,0,0,0,0,0,0,0,0,0,0,0,0,0,0,0,0,0,0,0,0,0,0,0,0,0,0,0,0,0,0,0,0,0,0,0,0,0,0,0,0,0,0,0,0,0]
[null,0,"Biodiesel (Gallons)",0,0,0,0,0,0,0,0,0,0,0,0,0,0,0,0,0,0,0,0,0,0,0,0,0,0,0,0,0,0,0,0,0,0,0,0,0,0,0,0,0,0,0,0,0,0,0,0,0,0,0,0,0,0,0,0,0,0,0,0,0,0,0,0,0,0,0,0,0,0,0,0,0,0,0,0,0,0,0,0,0,0,0,0,0,0,0,0,0,0,0,0,0,0,0,0,0,0,0,0,0]
[null,0,"Ethanol (Gallons)",0,0,0,0,0,0,0,0,0,0,0,0,0,0,0,0,0,0,0,0,0,0,0,0,0,0,0,0,0,0,0,0,0,0,0,0,0,0,0,0,0,0,0,0,0,0,0,0,0,0,0,0,0,0,0,0,0,0,0,0,0,0,0,0,0,0,0,0,0,0,0,0,0,0,0,0,0,0,0,0,0,0,0,0,0,0,0,0,0,0,0,0,0,0,0,0,0,0,0,0,0]
[null,{"v":4226830.661335031,"d":"4,226,831"}]
[null,null,"Alt 3  CO2e Emission (Tons)",2015,2016,2017,2018,2019,2020,2021,2022,2023,2024,2025,2026,2027,2028,2029,2030,2031,2032,2033,2034,2035,2036,2037,2038,2039,2040,2041,2042,2043,2044,2045,2046,2047,2048,2049,2050,2051,2052,2053,2054,2055,2056,2057,2058,2059,2060,2061,2062,2063,2064,2065,2066,2067,2068,2069,2070,2071,2072,2073,2074,2075,2076,2077,2078,2079,2080,2081,2082,2083,2084,2085,2086,2087,2088,2089,2090,2091,2092,2093,2094,2095,2096,2097,2098,2099,2100,2101,2102,2103,2104,2105,2106,2107,2108,2109,2110,2111,2112,2113,2114,2115]
[null,null,"Electricity",0,{"v":309.74326135289226,"d":"309.7"},{"v":309.74326135289226,"d":"309.7"},{"v":309.74326135289226,"d":"309.7"},{"v":309.74326135289226,"d":"309.7"},{"v":309.74326135289226,"d":"309.7"},{"v":309.74326135289226,"d":"309.7"},{"v":309.74326135289226,"d":"309.7"},{"v":309.74326135289226,"d":"309.7"},{"v":309.74326135289226,"d":"309.7"},{"v":309.74326135289226,"d":"309.7"},{"v":309.74326135289226,"d":"309.7"},{"v":309.74326135289226,"d":"309.7"},{"v":309.74326135289226,"d":"309.7"},{"v":309.74326135289226,"d":"309.7"},{"v":309.74326135289226,"d":"309.7"},{"v":309.74326135289226,"d":"309.7"},{"v":309.74326135289226,"d":"309.7"},{"v":309.74326135289226,"d":"309.7"},{"v":309.74326135289226,"d":"309.7"},{"v":309.74326135289226,"d":"309.7"},{"v":309.74326135289226,"d":"309.7"},{"v":309.74326135289226,"d":"309.7"},{"v":309.74326135289226,"d":"309.7"},{"v":309.74326135289226,"d":"309.7"},{"v":309.74326135289226,"d":"309.7"},{"v":309.74326135289226,"d":"309.7"},{"v":309.74326135289226,"d":"309.7"},{"v":309.74326135289226,"d":"309.7"},{"v":309.74326135289226,"d":"309.7"},{"v":309.74326135289226,"d":"309.7"},{"v":309.74326135289226,"d":"309.7"},{"v":309.74326135289226,"d":"309.7"},{"v":309.74326135289226,"d":"309.7"},{"v":309.74326135289226,"d":"309.7"},{"v":309.74326135289226,"d":"309.7"},{"v":309.74326135289226,"d":"309.7"},{"v":309.74326135289226,"d":"309.7"},{"v":309.74326135289226,"d":"309.7"},{"v":309.74326135289226,"d":"309.7"},{"v":309.74326135289226,"d":"309.7"},{"v":309.74326135289226,"d":"309.7"},{"v":309.74326135289226,"d":"309.7"},{"v":309.74326135289226,"d":"309.7"},{"v":309.74326135289226,"d":"309.7"},{"v":309.74326135289226,"d":"309.7"},{"v":309.74326135289226,"d":"309.7"},{"v":309.74326135289226,"d":"309.7"},{"v":309.74326135289226,"d":"309.7"},{"v":309.74326135289226,"d":"309.7"},{"v":309.74326135289226,"d":"309.7"},{"v":309.74326135289226,"d":"309.7"},{"v":309.74326135289226,"d":"309.7"},{"v":309.74326135289226,"d":"309.7"},{"v":309.74326135289226,"d":"309.7"},{"v":309.74326135289226,"d":"309.7"},{"v":309.74326135289226,"d":"309.7"},{"v":309.74326135289226,"d":"309.7"},{"v":309.74326135289226,"d":"309.7"},{"v":309.74326135289226,"d":"309.7"},{"v":309.74326135289226,"d":"309.7"},{"v":309.74326135289226,"d":"309.7"},{"v":309.74326135289226,"d":"309.7"},{"v":309.74326135289226,"d":"309.7"},{"v":309.74326135289226,"d":"309.7"},{"v":309.74326135289226,"d":"309.7"},{"v":309.74326135289226,"d":"309.7"},{"v":309.74326135289226,"d":"309.7"},{"v":309.74326135289226,"d":"309.7"},{"v":309.74326135289226,"d":"309.7"},{"v":309.74326135289226,"d":"309.7"},{"v":309.74326135289226,"d":"309.7"},{"v":309.74326135289226,"d":"309.7"},{"v":309.74326135289226,"d":"309.7"},{"v":309.74326135289226,"d":"309.7"},{"v":309.74326135289226,"d":"309.7"},{"v":309.74326135289226,"d":"309.7"},{"v":309.74326135289226,"d":"309.7"},{"v":309.74326135289226,"d":"309.7"},{"v":309.74326135289226,"d":"309.7"},{"v":309.74326135289226,"d":"309.7"},{"v":309.74326135289226,"d":"309.7"},{"v":309.74326135289226,"d":"309.7"},{"v":309.74326135289226,"d":"309.7"},{"v":309.74326135289226,"d":"309.7"},{"v":309.74326135289226,"d":"309.7"},{"v":309.74326135289226,"d":"309.7"},{"v":309.74326135289226,"d":"309.7"},{"v":309.74326135289226,"d":"309.7"},{"v":309.74326135289226,"d":"309.7"},{"v":309.74326135289226,"d":"309.7"},{"v":309.74326135289226,"d":"309.7"},{"v":309.74326135289226,"d":"309.7"},{"v":309.74326135289226,"d":"309.7"},{"v":309.74326135289226,"d":"309.7"},{"v":309.74326135289226,"d":"309.7"},{"v":309.74326135289226,"d":"309.7"},{"v":309.74326135289226,"d":"309.7"},{"v":309.74326135289226,"d":"309.7"},{"v":309.74326135289226,"d":"309.7"},{"v":309.74326135289226,"d":"309.7"}]
[null,null,"Natural Gas",0,{"v":88.20243688000001,"d":"88.2"},{"v":88.20243688000001,"d":"88.2"},{"v":88.20243688000001,"d":"88.2"},{"v":88.20243688000001,"d":"88.2"},{"v":88.20243688000001,"d":"88.2"},{"v":88.20243688000001,"d":"88.2"},{"v":88.20243688000001,"d":"88.2"},{"v":88.20243688000001,"d":"88.2"},{"v":88.20243688000001,"d":"88.2"},{"v":88.20243688000001,"d":"88.2"},{"v":88.20243688000001,"d":"88.2"},{"v":88.20243688000001,"d":"88.2"},{"v":88.20243688000001,"d":"88.2"},{"v":88.20243688000001,"d":"88.2"},{"v":88.20243688000001,"d":"88.2"},{"v":88.20243688000001,"d":"88.2"},{"v":88.20243688000001,"d":"88.2"},{"v":88.20243688000001,"d":"88.2"},{"v":88.20243688000001,"d":"88.2"},{"v":88.20243688000001,"d":"88.2"},{"v":88.20243688000001,"d":"88.2"},{"v":88.20243688000001,"d":"88.2"},{"v":88.20243688000001,"d":"88.2"},{"v":88.20243688000001,"d":"88.2"},{"v":88.20243688000001,"d":"88.2"},{"v":88.20243688000001,"d":"88.2"},{"v":88.20243688000001,"d":"88.2"},{"v":88.20243688000001,"d":"88.2"},{"v":88.20243688000001,"d":"88.2"},{"v":88.20243688000001,"d":"88.2"},{"v":88.20243688000001,"d":"88.2"},{"v":88.20243688000001,"d":"88.2"},{"v":88.20243688000001,"d":"88.2"},{"v":88.20243688000001,"d":"88.2"},{"v":88.20243688000001,"d":"88.2"},{"v":88.20243688000001,"d":"88.2"},{"v":88.20243688000001,"d":"88.2"},{"v":88.20243688000001,"d":"88.2"},{"v":88.20243688000001,"d":"88.2"},{"v":88.20243688000001,"d":"88.2"},{"v":88.20243688000001,"d":"88.2"},{"v":88.20243688000001,"d":"88.2"},{"v":88.20243688000001,"d":"88.2"},{"v":88.20243688000001,"d":"88.2"},{"v":88.20243688000001,"d":"88.2"},{"v":88.20243688000001,"d":"88.2"},{"v":88.20243688000001,"d":"88.2"},{"v":88.20243688000001,"d":"88.2"},{"v":88.20243688000001,"d":"88.2"},{"v":88.20243688000001,"d":"88.2"},{"v":88.20243688000001,"d":"88.2"},{"v":88.20243688000001,"d":"88.2"},{"v":88.20243688000001,"d":"88.2"},{"v":88.20243688000001,"d":"88.2"},{"v":88.20243688000001,"d":"88.2"},{"v":88.20243688000001,"d":"88.2"},{"v":88.20243688000001,"d":"88.2"},{"v":88.20243688000001,"d":"88.2"},{"v":88.20243688000001,"d":"88.2"},{"v":88.20243688000001,"d":"88.2"},{"v":88.20243688000001,"d":"88.2"},{"v":88.20243688000001,"d":"88.2"},{"v":88.20243688000001,"d":"88.2"},{"v":88.20243688000001,"d":"88.2"},{"v":88.20243688000001,"d":"88.2"},{"v":88.20243688000001,"d":"88.2"},{"v":88.20243688000001,"d":"88.2"},{"v":88.20243688000001,"d":"88.2"},{"v":88.20243688000001,"d":"88.2"},{"v":88.20243688000001,"d":"88.2"},{"v":88.20243688000001,"d":"88.2"},{"v":88.20243688000001,"d":"88.2"},{"v":88.20243688000001,"d":"88.2"},{"v":88.20243688000001,"d":"88.2"},{"v":88.20243688000001,"d":"88.2"},{"v":88.20243688000001,"d":"88.2"},{"v":88.20243688000001,"d":"88.2"},{"v":88.20243688000001,"d":"88.2"},{"v":88.20243688000001,"d":"88.2"},{"v":88.20243688000001,"d":"88.2"},{"v":88.20243688000001,"d":"88.2"},{"v":88.20243688000001,"d":"88.2"},{"v":88.20243688000001,"d":"88.2"},{"v":88.20243688000001,"d":"88.2"},{"v":88.20243688000001,"d":"88.2"},{"v":88.20243688000001,"d":"88.2"},{"v":88.20243688000001,"d":"88.2"},{"v":88.20243688000001,"d":"88.2"},{"v":88.20243688000001,"d":"88.2"},{"v":88.20243688000001,"d":"88.2"},{"v":88.20243688000001,"d":"88.2"},{"v":88.20243688000001,"d":"88.2"},{"v":88.20243688000001,"d":"88.2"},{"v":88.20243688000001,"d":"88.2"},{"v":88.20243688000001,"d":"88.2"},{"v":88.20243688000001,"d":"88.2"},{"v":88.20243688000001,"d":"88.2"},{"v":88.20243688000001,"d":"88.2"},{"v":88.20243688000001,"d":"88.2"},{"v":88.20243688000001,"d":"88.2"}]
[null,null,"Diesel/#2",0,0,0,0,0,0,0,0,0,0,0,0,0,0,0,0,0,0,0,0,0,0,0,0,0,0,0,0,0,0,0,0,0,0,0,0,0,0,0,0,0,0,0,0,0,0,0,0,0,0,0,0,0,0,0,0,0,0,0,0,0,0,0,0,0,0,0,0,0,0,0,0,0,0,0,0,0,0,0,0,0,0,0,0,0,0,0,0,0,0,0,0,0,0,0,0,0,0,0,0,0]
[null,null,"#5/#6 Oil",0,0,0,0,0,0,0,0,0,0,0,0,0,0,0,0,0,0,0,0,0,0,0,0,0,0,0,0,0,0,0,0,0,0,0,0,0,0,0,0,0,0,0,0,0,0,0,0,0,0,0,0,0,0,0,0,0,0,0,0,0,0,0,0,0,0,0,0,0,0,0,0,0,0,0,0,0,0,0,0,0,0,0,0,0,0,0,0,0,0,0,0,0,0,0,0,0,0,0,0,0]
[null,null,"Gasoline",0,0,0,0,0,0,0,0,0,0,0,0,0,0,0,0,0,0,0,0,0,0,0,0,0,0,0,0,0,0,0,0,0,0,0,0,0,0,0,0,0,0,0,0,0,0,0,0,0,0,0,0,0,0,0,0,0,0,0,0,0,0,0,0,0,0,0,0,0,0,0,0,0,0,0,0,0,0,0,0,0,0,0,0,0,0,0,0,0,0,0,0,0,0,0,0,0,0,0,0,0]
[null,null,"LPG",0,0,0,0,0,0,0,0,0,0,0,0,0,0,0,0,0,0,0,0,0,0,0,0,0,0,0,0,0,0,0,0,0,0,0,0,0,0,0,0,0,0,0,0,0,0,0,0,0,0,0,0,0,0,0,0,0,0,0,0,0,0,0,0,0,0,0,0,0,0,0,0,0,0,0,0,0,0,0,0,0,0,0,0,0,0,0,0,0,0,0,0,0,0,0,0,0,0,0,0,0]
[null,null,"District Heat",0,0,0,0,0,0,0,0,0,0,0,0,0,0,0,0,0,0,0,0,0,0,0,0,0,0,0,0,0,0,0,0,0,0,0,0,0,0,0,0,0,0,0,0,0,0,0,0,0,0,0,0,0,0,0,0,0,0,0,0,0,0,0,0,0,0,0,0,0,0,0,0,0,0,0,0,0,0,0,0,0,0,0,0,0,0,0,0,0,0,0,0,0,0,0,0,0,0,0,0,0]
[null,null,"Coal",0,0,0,0,0,0,0,0,0,0,0,0,0,0,0,0,0,0,0,0,0,0,0,0,0,0,0,0,0,0,0,0,0,0,0,0,0,0,0,0,0,0,0,0,0,0,0,0,0,0,0,0,0,0,0,0,0,0,0,0,0,0,0,0,0,0,0,0,0,0,0,0,0,0,0,0,0,0,0,0,0,0,0,0,0,0,0,0,0,0,0,0,0,0,0,0,0,0,0,0,0]
[null,null,"Biomass",0,0,0,0,0,0,0,0,0,0,0,0,0,0,0,0,0,0,0,0,0,0,0,0,0,0,0,0,0,0,0,0,0,0,0,0,0,0,0,0,0,0,0,0,0,0,0,0,0,0,0,0,0,0,0,0,0,0,0,0,0,0,0,0,0,0,0,0,0,0,0,0,0,0,0,0,0,0,0,0,0,0,0,0,0,0,0,0,0,0,0,0,0,0,0,0,0,0,0,0,0]
[null,null,"Biodiesel",0,0,0,0,0,0,0,0,0,0,0,0,0,0,0,0,0,0,0,0,0,0,0,0,0,0,0,0,0,0,0,0,0,0,0,0,0,0,0,0,0,0,0,0,0,0,0,0,0,0,0,0,0,0,0,0,0,0,0,0,0,0,0,0,0,0,0,0,0,0,0,0,0,0,0,0,0,0,0,0,0,0,0,0,0,0,0,0,0,0,0,0,0,0,0,0,0,0,0,0,0]
[null,null,"Ethanol",0,0,0,0,0,0,0,0,0,0,0,0,0,0,0,0,0,0,0,0,0,0,0,0,0,0,0,0,0,0,0,0,0,0,0,0,0,0,0,0,0,0,0,0,0,0,0,0,0,0,0,0,0,0,0,0,0,0,0,0,0,0,0,0,0,0,0,0,0,0,0,0,0,0,0,0,0,0,0,0,0,0,0,0,0,0,0,0,0,0,0,0,0,0,0,0,0,0,0,0,0]
[null,null,"Total Emissions CO2e (Tons)",0,{"v":397.94569823289225,"d":"397.9"},{"v":397.94569823289225,"d":"397.9"},{"v":397.94569823289225,"d":"397.9"},{"v":397.94569823289225,"d":"397.9"},{"v":397.94569823289225,"d":"397.9"},{"v":397.94569823289225,"d":"397.9"},{"v":397.94569823289225,"d":"397.9"},{"v":397.94569823289225,"d":"397.9"},{"v":397.94569823289225,"d":"397.9"},{"v":397.94569823289225,"d":"397.9"},{"v":397.94569823289225,"d":"397.9"},{"v":397.94569823289225,"d":"397.9"},{"v":397.94569823289225,"d":"397.9"},{"v":397.94569823289225,"d":"397.9"},{"v":397.94569823289225,"d":"397.9"},{"v":397.94569823289225,"d":"397.9"},{"v":397.94569823289225,"d":"397.9"},{"v":397.94569823289225,"d":"397.9"},{"v":397.94569823289225,"d":"397.9"},{"v":397.94569823289225,"d":"397.9"},{"v":397.94569823289225,"d":"397.9"},{"v":397.94569823289225,"d":"397.9"},{"v":397.94569823289225,"d":"397.9"},{"v":397.94569823289225,"d":"397.9"},{"v":397.94569823289225,"d":"397.9"},{"v":397.94569823289225,"d":"397.9"},{"v":397.94569823289225,"d":"397.9"},{"v":397.94569823289225,"d":"397.9"},{"v":397.94569823289225,"d":"397.9"},{"v":397.94569823289225,"d":"397.9"},{"v":397.94569823289225,"d":"397.9"},{"v":397.94569823289225,"d":"397.9"},{"v":397.94569823289225,"d":"397.9"},{"v":397.94569823289225,"d":"397.9"},{"v":397.94569823289225,"d":"397.9"},{"v":397.94569823289225,"d":"397.9"},{"v":397.94569823289225,"d":"397.9"},{"v":397.94569823289225,"d":"397.9"},{"v":397.94569823289225,"d":"397.9"},{"v":397.94569823289225,"d":"397.9"},{"v":397.94569823289225,"d":"397.9"},{"v":397.94569823289225,"d":"397.9"},{"v":397.94569823289225,"d":"397.9"},{"v":397.94569823289225,"d":"397.9"},{"v":397.94569823289225,"d":"397.9"},{"v":397.94569823289225,"d":"397.9"},{"v":397.94569823289225,"d":"397.9"},{"v":397.94569823289225,"d":"397.9"},{"v":397.94569823289225,"d":"397.9"},{"v":397.94569823289225,"d":"397.9"},{"v":397.94569823289225,"d":"397.9"},{"v":397.94569823289225,"d":"397.9"},{"v":397.94569823289225,"d":"397.9"},{"v":397.94569823289225,"d":"397.9"},{"v":397.94569823289225,"d":"397.9"},{"v":397.94569823289225,"d":"397.9"},{"v":397.94569823289225,"d":"397.9"},{"v":397.94569823289225,"d":"397.9"},{"v":397.94569823289225,"d":"397.9"},{"v":397.94569823289225,"d":"397.9"},{"v":397.94569823289225,"d":"397.9"},{"v":397.94569823289225,"d":"397.9"},{"v":397.94569823289225,"d":"397.9"},{"v":397.94569823289225,"d":"397.9"},{"v":397.94569823289225,"d":"397.9"},{"v":397.94569823289225,"d":"397.9"},{"v":397.94569823289225,"d":"397.9"},{"v":397.94569823289225,"d":"397.9"},{"v":397.94569823289225,"d":"397.9"},{"v":397.94569823289225,"d":"397.9"},{"v":397.94569823289225,"d":"397.9"},{"v":397.94569823289225,"d":"397.9"},{"v":397.94569823289225,"d":"397.9"},{"v":397.94569823289225,"d":"397.9"},{"v":397.94569823289225,"d":"397.9"},{"v":397.94569823289225,"d":"397.9"},{"v":397.94569823289225,"d":"397.9"},{"v":397.94569823289225,"d":"397.9"},{"v":397.94569823289225,"d":"397.9"},{"v":397.94569823289225,"d":"397.9"},{"v":397.94569823289225,"d":"397.9"},{"v":397.94569823289225,"d":"397.9"},{"v":397.94569823289225,"d":"397.9"},{"v":397.94569823289225,"d":"397.9"},{"v":397.94569823289225,"d":"397.9"},{"v":397.94569823289225,"d":"397.9"},{"v":397.94569823289225,"d":"397.9"},{"v":397.94569823289225,"d":"397.9"},{"v":397.94569823289225,"d":"397.9"},{"v":397.94569823289225,"d":"397.9"},{"v":397.94569823289225,"d":"397.9"},{"v":397.94569823289225,"d":"397.9"},{"v":397.94569823289225,"d":"397.9"},{"v":397.94569823289225,"d":"397.9"},{"v":397.94569823289225,"d":"397.9"},{"v":397.94569823289225,"d":"397.9"},{"v":397.94569823289225,"d":"397.9"},{"v":397.94569823289225,"d":"397.9"},{"v":397.94569823289225,"d":"397.9"},{"v":397.94569823289225,"d":"397.9"}]
[null,null,"Emissions for Study Period",0,{"v":397.94569823289225,"d":"397.9"},{"v":397.94569823289225,"d":"397.9"},{"v":397.94569823289225,"d":"397.9"},{"v":397.94569823289225,"d":"397.9"},{"v":397.94569823289225,"d":"397.9"},{"v":397.94569823289225,"d":"397.9"},{"v":397.94569823289225,"d":"397.9"},{"v":397.94569823289225,"d":"397.9"},{"v":397.94569823289225,"d":"397.9"},{"v":397.94569823289225,"d":"397.9"},{"v":397.94569823289225,"d":"397.9"},{"v":397.94569823289225,"d":"397.9"},{"v":397.94569823289225,"d":"397.9"},{"v":397.94569823289225,"d":"397.9"},{"v":397.94569823289225,"d":"397.9"},{"v":397.94569823289225,"d":"397.9"},{"v":397.94569823289225,"d":"397.9"},{"v":397.94569823289225,"d":"397.9"},{"v":397.94569823289225,"d":"397.9"},{"v":397.94569823289225,"d":"397.9"},{"v":397.94569823289225,"d":"397.9"},{"v":397.94569823289225,"d":"397.9"},{"v":397.94569823289225,"d":"397.9"},{"v":397.94569823289225,"d":"397.9"},{"v":397.94569823289225,"d":"397.9"},{"v":397.94569823289225,"d":"397.9"},{"v":397.94569823289225,"d":"397.9"},{"v":397.94569823289225,"d":"397.9"},{"v":397.94569823289225,"d":"397.9"},{"v":397.94569823289225,"d":"397.9"},{"v":397.94569823289225,"d":"397.9"},{"v":397.94569823289225,"d":"397.9"},{"v":397.94569823289225,"d":"397.9"},{"v":397.94569823289225,"d":"397.9"},{"v":397.94569823289225,"d":"397.9"},{"v":397.94569823289225,"d":"397.9"},{"v":397.94569823289225,"d":"397.9"},{"v":397.94569823289225,"d":"397.9"},{"v":397.94569823289225,"d":"397.9"},{"v":397.94569823289225,"d":"397.9"},{"v":397.94569823289225,"d":"397.9"},{"v":397.94569823289225,"d":"397.9"},{"v":397.94569823289225,"d":"397.9"},{"v":397.94569823289225,"d":"397.9"},{"v":397.94569823289225,"d":"397.9"},{"v":397.94569823289225,"d":"397.9"},{"v":397.94569823289225,"d":"397.9"},{"v":397.94569823289225,"d":"397.9"},{"v":397.94569823289225,"d":"397.9"},{"v":397.94569823289225,"d":"397.9"},0,0,0,0,0,0,0,0,0,0,0,0,0,0,0,0,0,0,0,0,0,0,0,0,0,0,0,0,0,0,0,0,0,0,0,0,0,0,0,0,0,0,0,0,0,0,0,0,0,0]
[null,null,"Life Cycle Emissions CO2e (Tons)",{"v":19897.284911644605,"d":"19,897.3"}]
[]
[null,null,"Alt 3  Social Cost of Carbon",2015,2016,2017,2018,2019,2020,2021,2022,2023,2024,2025,2026,2027,2028,2029,2030,2031,2032,2033,2034,2035,2036,2037,2038,2039,2040,2041,2042,2043,2044,2045,2046,2047,2048,2049,2050,2051,2052,2053,2054,2055,2056,2057,2058,2059,2060,2061,2062,2063,2064,2065,2066,2067,2068,2069,2070,2071,2072,2073,2074,2075,2076,2077,2078,2079,2080,2081,2082,2083,2084,2085,2086,2087,2088,2089,2090,2091,2092,2093,2094,2095,2096,2097,2098,2099,2100,2101,2102,2103,2104,2105,2106,2107,2108,2109,2110,2111,2112,2113,2114,2115]
[null,null,"SCC ($/Ton)",{"v":65.55,"d":"$65.6"},{"v":67.85,"d":"$67.9"},{"v":69,"d":"$69.0"},{"v":70.14999999999999,"d":"$70.2"},{"v":71.3,"d":"$71.3"},{"v":73.6,"d":"$73.6"},{"v":74.75,"d":"$74.8"},{"v":75.89999999999999,"d":"$75.9"},{"v":77.05,"d":"$77.1"},{"v":78.19999999999999,"d":"$78.2"},{"v":79.35,"d":"$79.4"},{"v":80.5,"d":"$80.5"},{"v":81.64999999999999,"d":"$81.7"},{"v":82.8,"d":"$82.8"},{"v":83.94999999999999,"d":"$84.0"},{"v":86.25,"d":"$86.3"},{"v":87.39999999999999,"d":"$87.4"},{"v":88.55,"d":"$88.6"},{"v":89.69999999999999,"d":"$89.7"},{"v":90.85,"d":"$90.9"},{"v":92,"d":"$92.0"},{"v":93.14999999999999,"d":"$93.2"},{"v":95.44999999999999,"d":"$95.5"},{"v":96.6,"d":"$96.6"},{"v":97.74999999999999,"d":"$97.8"},{"v":98.89999999999999,"d":"$98.9"},{"v":100.05,"d":"$100.1"},{"v":101.19999999999999,"d":"$101.2"},{"v":102.35,"d":"$102.4"},{"v":103.49999999999999,"d":"$103.5"},{"v":105.8,"d":"$105.8"},{"v":106.94999999999999,"d":"$107.0"},{"v":108.1,"d":"$108.1"},{"v":109.24999999999999,"d":"$109.3"},{"v":110.39999999999999,"d":"$110.4"},{"v":111.55,"d":"$111.6"},{"v":112.69999999999999,"d":"$112.7"},{"v":113.85,"d":"$113.9"},{"v":114.99999999999999,"d":"$115.0"},{"v":116.14999999999999,"d":"$116.2"},{"v":117.3,"d":"$117.3"},{"v":118.44999999999999,"d":"$118.5"},{"v":119.6,"d":"$119.6"},{"v":120.74999999999999,"d":"$120.8"},{"v":121.89999999999999,"d":"$121.9"},{"v":123.05,"d":"$123.1"},{"v":124.19999999999999,"d":"$124.2"},{"v":125.35,"d":"$125.4"},{"v":126.49999999999999,"d":"$126.5"},{"v":127.64999999999999,"d":"$127.7"},{"v":128.79999999999998,"d":"$128.8"},{"v":129.95,"d":"$130.0"},{"v":131.1,"d":"$131.1"},{"v":132.25,"d":"$132.3"},{"v":133.39999999999998,"d":"$133.4"},{"v":134.54999999999998,"d":"$134.6"},{"v":135.7,"d":"$135.7"},{"v":136.85,"d":"$136.9"},{"v":138,"d":"$138.0"},{"v":139.14999999999998,"d":"$139.2"},{"v":140.29999999999998,"d":"$140.3"},{"v":141.45,"d":"$141.5"},{"v":142.6,"d":"$142.6"},{"v":143.75,"d":"$143.8"},{"v":144.89999999999998,"d":"$144.9"},{"v":146.04999999999998,"d":"$146.1"},{"v":147.2,"d":"$147.2"},{"v":148.35,"d":"$148.4"},{"v":149.5,"d":"$149.5"},{"v":150.64999999999998,"d":"$150.7"},{"v":151.79999999999998,"d":"$151.8"},{"v":152.95,"d":"$153.0"},{"v":154.1,"d":"$154.1"},{"v":155.25,"d":"$155.3"},{"v":156.39999999999998,"d":"$156.4"},{"v":157.54999999999998,"d":"$157.6"},{"v":158.7,"d":"$158.7"},{"v":159.85,"d":"$159.9"},{"v":161,"d":"$161.0"},{"v":162.14999999999998,"d":"$162.2"},{"v":163.29999999999998,"d":"$163.3"},{"v":164.45,"d":"$164.5"},{"v":165.6,"d":"$165.6"},{"v":166.75,"d":"$166.8"},{"v":167.89999999999998,"d":"$167.9"},{"v":169.04999999999998,"d":"$169.1"},{"v":170.2,"d":"$170.2"},{"v":171.35,"d":"$171.4"},{"v":172.5,"d":"$172.5"},{"v":173.64999999999998,"d":"$173.7"},{"v":174.79999999999998,"d":"$174.8"},{"v":175.95,"d":"$176.0"},{"v":177.1,"d":"$177.1"},{"v":178.25,"d":"$178.3"},{"v":179.39999999999998,"d":"$179.4"},{"v":180.54999999999998,"d":"$180.6"},{"v":181.7,"d":"$181.7"},{"v":182.85,"d":"$182.9"},{"v":184,"d":"$184.0"},{"v":185.14999999999998,"d":"$185.2"},{"v":186.29999999999998,"d":"$186.3"}]
[null,null,"Electricity",0,{"v":21016.080282793737,"d":"$21,016.1"},{"v":21372.285033349566,"d":"$21,372.3"},{"v":21728.48978390539,"d":"$21,728.5"},{"v":22084.694534461218,"d":"$22,084.7"},{"v":22797.10403557287,"d":"$22,797.1"},{"v":23153.308786128695,"d":"$23,153.3"},{"v":23509.51353668452,"d":"$23,509.5"},{"v":23865.718287240346,"d":"$23,865.7"},{"v":24221.923037796172,"d":"$24,221.9"},{"v":24578.127788351998,"d":"$24,578.1"},{"v":24934.332538907827,"d":"$24,934.3"},{"v":25290.53728946365,"d":"$25,290.5"},{"v":25646.74204001948,"d":"$25,646.7"},{"v":26002.9467905753,"d":"$26,002.9"},{"v":26715.356291686956,"d":"$26,715.4"},{"v":27071.56104224278,"d":"$27,071.6"},{"v":27427.765792798607,"d":"$27,427.8"},{"v":27783.970543354433,"d":"$27,784.0"},{"v":28140.17529391026,"d":"$28,140.2"},{"v":28496.38004446609,"d":"$28,496.4"},{"v":28852.58479502191,"d":"$28,852.6"},{"v":29564.994296133562,"d":"$29,565.0"},{"v":29921.19904668939,"d":"$29,921.2"},{"v":30277.403797245213,"d":"$30,277.4"},{"v":30633.608547801043,"d":"$30,633.6"},{"v":30989.81329835687,"d":"$30,989.8"},{"v":31346.018048912694,"d":"$31,346.0"},{"v":31702.22279946852,"d":"$31,702.2"},{"v":32058.427550024346,"d":"$32,058.4"},{"v":32770.837051136,"d":"$32,770.8"},{"v":33127.04180169183,"d":"$33,127.0"},{"v":33483.24655224765,"d":"$33,483.2"},{"v":33839.45130280348,"d":"$33,839.5"},{"v":34195.6560533593,"d":"$34,195.7"},{"v":34551.86080391513,"d":"$34,551.9"},{"v":34908.06555447095,"d":"$34,908.1"},{"v":35264.27030502678,"d":"$35,264.3"},{"v":35620.4750555826,"d":"$35,620.5"},{"v":35976.67980613843,"d":"$35,976.7"},{"v":36332.88455669426,"d":"$36,332.9"},{"v":36689.089307250084,"d":"$36,689.1"},{"v":37045.29405780591,"d":"$37,045.3"},{"v":37401.498808361735,"d":"$37,401.5"},{"v":37757.703558917565,"d":"$37,757.7"},{"v":38113.908309473394,"d":"$38,113.9"},{"v":38470.113060029216,"d":"$38,470.1"},{"v":38826.317810585046,"d":"$38,826.3"},{"v":39182.52256114087,"d":"$39,182.5"},{"v":39538.7273116967,"d":"$39,538.7"},{"v":39894.93206225252,"d":"$39,894.9"},{"v":40251.13681280835,"d":"$40,251.1"},{"v":40607.34156336417,"d":"$40,607.3"},{"v":40963.54631392,"d":"$40,963.5"},{"v":41319.75106447582,"d":"$41,319.8"},{"v":41675.95581503165,"d":"$41,676.0"},{"v":42032.160565587474,"d":"$42,032.2"},{"v":42388.3653161433,"d":"$42,388.4"},{"v":42744.57006669913,"d":"$42,744.6"},{"v":43100.774817254955,"d":"$43,100.8"},{"v":43456.97956781078,"d":"$43,457.0"},{"v":43813.184318366606,"d":"$43,813.2"},{"v":44169.389068922435,"d":"$44,169.4"},{"v":44525.593819478265,"d":"$44,525.6"},{"v":44881.79857003408,"d":"$44,881.8"},{"v":45238.00332058991,"d":"$45,238.0"},{"v":45594.20807114574,"d":"$45,594.2"},{"v":45950.41282170157,"d":"$45,950.4"},{"v":46306.61757225739,"d":"$46,306.6"},{"v":46662.82232281321,"d":"$46,662.8"},{"v":47019.02707336904,"d":"$47,019.0"},{"v":47375.23182392487,"d":"$47,375.2"},{"v":47731.43657448069,"d":"$47,731.4"},{"v":48087.64132503652,"d":"$48,087.6"},{"v":48443.846075592344,"d":"$48,443.8"},{"v":48800.050826148174,"d":"$48,800.1"},{"v":49156.255576703996,"d":"$49,156.3"},{"v":49512.460327259825,"d":"$49,512.5"},{"v":49868.665077815655,"d":"$49,868.7"},{"v":50224.86982837148,"d":"$50,224.9"},{"v":50581.0745789273,"d":"$50,581.1"},{"v":50937.27932948313,"d":"$50,937.3"},{"v":51293.48408003896,"d":"$51,293.5"},{"v":51649.68883059479,"d":"$51,649.7"},{"v":52005.8935811506,"d":"$52,005.9"},{"v":52362.09833170643,"d":"$52,362.1"},{"v":52718.30308226226,"d":"$52,718.3"},{"v":53074.50783281809,"d":"$53,074.5"},{"v":53430.71258337391,"d":"$53,430.7"},{"v":53786.917333929734,"d":"$53,786.9"},{"v":54143.12208448556,"d":"$54,143.1"},{"v":54499.32683504139,"d":"$54,499.3"},{"v":54855.531585597215,"d":"$54,855.5"},{"v":55211.736336153044,"d":"$55,211.7"},{"v":55567.941086708866,"d":"$55,567.9"},{"v":55924.145837264696,"d":"$55,924.1"},{"v":56280.35058782052,"d":"$56,280.4"},{"v":56636.55533837635,"d":"$56,636.6"},{"v":56992.76008893218,"d":"$56,992.8"},{"v":57348.964839488,"d":"$57,349.0"},{"v":57705.16959004382,"d":"$57,705.2"}]
[null,null,"Natural Gas",0,{"v":5984.535342308,"d":"$5,984.5"},{"v":6085.968144720001,"d":"$6,086.0"},{"v":6187.400947132,"d":"$6,187.4"},{"v":6288.833749544,"d":"$6,288.8"},{"v":6491.699354368,"d":"$6,491.7"},{"v":6593.1321567800005,"d":"$6,593.1"},{"v":6694.564959192,"d":"$6,694.6"},{"v":6795.9977616040005,"d":"$6,796.0"},{"v":6897.430564015999,"d":"$6,897.4"},{"v":6998.8633664280005,"d":"$6,998.9"},{"v":7100.296168840001,"d":"$7,100.3"},{"v":7201.728971252,"d":"$7,201.7"},{"v":7303.161773664,"d":"$7,303.2"},{"v":7404.594576076,"d":"$7,404.6"},{"v":7607.4601809000005,"d":"$7,607.5"},{"v":7708.892983312,"d":"$7,708.9"},{"v":7810.3257857240005,"d":"$7,810.3"},{"v":7911.758588136,"d":"$7,911.8"},{"v":8013.1913905480005,"d":"$8,013.2"},{"v":8114.624192960001,"d":"$8,114.6"},{"v":8216.056995372,"d":"$8,216.1"},{"v":8418.922600196,"d":"$8,418.9"},{"v":8520.355402608,"d":"$8,520.4"},{"v":8621.788205019999,"d":"$8,621.8"},{"v":8723.221007432,"d":"$8,723.2"},{"v":8824.653809844,"d":"$8,824.7"},{"v":8926.086612256,"d":"$8,926.1"},{"v":9027.519414668,"d":"$9,027.5"},{"v":9128.95221708,"d":"$9,129.0"},{"v":9331.817821904,"d":"$9,331.8"},{"v":9433.250624316,"d":"$9,433.3"},{"v":9534.683426728001,"d":"$9,534.7"},{"v":9636.11622914,"d":"$9,636.1"},{"v":9737.549031552,"d":"$9,737.5"},{"v":9838.981833964,"d":"$9,839.0"},{"v":9940.414636376,"d":"$9,940.4"},{"v":10041.847438788,"d":"$10,041.8"},{"v":10143.2802412,"d":"$10,143.3"},{"v":10244.713043612,"d":"$10,244.7"},{"v":10346.145846024001,"d":"$10,346.1"},{"v":10447.578648436,"d":"$10,447.6"},{"v":10549.011450848,"d":"$10,549.0"},{"v":10650.44425326,"d":"$10,650.4"},{"v":10751.877055672001,"d":"$10,751.9"},{"v":10853.309858084001,"d":"$10,853.3"},{"v":10954.742660496,"d":"$10,954.7"},{"v":11056.175462908,"d":"$11,056.2"},{"v":11157.60826532,"d":"$11,157.6"},{"v":11259.041067732,"d":"$11,259.0"},{"v":11360.473870144,"d":"$11,360.5"},{"v":11461.906672556,"d":"$11,461.9"},{"v":11563.339474968001,"d":"$11,563.3"},{"v":11664.772277380001,"d":"$11,664.8"},{"v":11766.205079791998,"d":"$11,766.2"},{"v":11867.637882203999,"d":"$11,867.6"},{"v":11969.070684616,"d":"$11,969.1"},{"v":12070.503487028,"d":"$12,070.5"},{"v":12171.936289440002,"d":"$12,171.9"},{"v":12273.369091851999,"d":"$12,273.4"},{"v":12374.801894264,"d":"$12,374.8"},{"v":12476.234696676,"d":"$12,476.2"},{"v":12577.667499088,"d":"$12,577.7"},{"v":12679.1003015,"d":"$12,679.1"},{"v":12780.533103912,"d":"$12,780.5"},{"v":12881.965906324,"d":"$12,882.0"},{"v":12983.398708736,"d":"$12,983.4"},{"v":13084.831511148,"d":"$13,084.8"},{"v":13186.264313560001,"d":"$13,186.3"},{"v":13287.697115972,"d":"$13,287.7"},{"v":13389.129918384,"d":"$13,389.1"},{"v":13490.562720796,"d":"$13,490.6"},{"v":13591.995523208001,"d":"$13,592.0"},{"v":13693.428325620001,"d":"$13,693.4"},{"v":13794.861128031998,"d":"$13,794.9"},{"v":13896.293930444,"d":"$13,896.3"},{"v":13997.726732856001,"d":"$13,997.7"},{"v":14099.159535268001,"d":"$14,099.2"},{"v":14200.592337680002,"d":"$14,200.6"},{"v":14302.025140091999,"d":"$14,302.0"},{"v":14403.457942504,"d":"$14,403.5"},{"v":14504.890744916,"d":"$14,504.9"},{"v":14606.323547328,"d":"$14,606.3"},{"v":14707.75634974,"d":"$14,707.8"},{"v":14809.189152152,"d":"$14,809.2"},{"v":14910.621954564,"d":"$14,910.6"},{"v":15012.054756976,"d":"$15,012.1"},{"v":15113.487559388,"d":"$15,113.5"},{"v":15214.920361800001,"d":"$15,214.9"},{"v":15316.353164212,"d":"$15,316.4"},{"v":15417.785966624,"d":"$15,417.8"},{"v":15519.218769036,"d":"$15,519.2"},{"v":15620.651571448001,"d":"$15,620.7"},{"v":15722.084373860002,"d":"$15,722.1"},{"v":15823.517176272,"d":"$15,823.5"},{"v":15924.949978684,"d":"$15,924.9"},{"v":16026.382781096001,"d":"$16,026.4"},{"v":16127.815583508002,"d":"$16,127.8"},{"v":16229.248385920002,"d":"$16,229.2"},{"v":16330.681188331999,"d":"$16,330.7"},{"v":16432.113990744,"d":"$16,432.1"}]
[null,null,"Diesel/#2",0,0,0,0,0,0,0,0,0,0,0,0,0,0,0,0,0,0,0,0,0,0,0,0,0,0,0,0,0,0,0,0,0,0,0,0,0,0,0,0,0,0,0,0,0,0,0,0,0,0,0,0,0,0,0,0,0,0,0,0,0,0,0,0,0,0,0,0,0,0,0,0,0,0,0,0,0,0,0,0,0,0,0,0,0,0,0,0,0,0,0,0,0,0,0,0,0,0,0,0,0]
[null,null,"#5/#6 Oil",0,0,0,0,0,0,0,0,0,0,0,0,0,0,0,0,0,0,0,0,0,0,0,0,0,0,0,0,0,0,0,0,0,0,0,0,0,0,0,0,0,0,0,0,0,0,0,0,0,0,0,0,0,0,0,0,0,0,0,0,0,0,0,0,0,0,0,0,0,0,0,0,0,0,0,0,0,0,0,0,0,0,0,0,0,0,0,0,0,0,0,0,0,0,0,0,0,0,0,0,0]
[null,null,"Gasoline",0,0,0,0,0,0,0,0,0,0,0,0,0,0,0,0,0,0,0,0,0,0,0,0,0,0,0,0,0,0,0,0,0,0,0,0,0,0,0,0,0,0,0,0,0,0,0,0,0,0,0,0,0,0,0,0,0,0,0,0,0,0,0,0,0,0,0,0,0,0,0,0,0,0,0,0,0,0,0,0,0,0,0,0,0,0,0,0,0,0,0,0,0,0,0,0,0,0,0,0,0]
[null,null,"LPG",0,0,0,0,0,0,0,0,0,0,0,0,0,0,0,0,0,0,0,0,0,0,0,0,0,0,0,0,0,0,0,0,0,0,0,0,0,0,0,0,0,0,0,0,0,0,0,0,0,0,0,0,0,0,0,0,0,0,0,0,0,0,0,0,0,0,0,0,0,0,0,0,0,0,0,0,0,0,0,0,0,0,0,0,0,0,0,0,0,0,0,0,0,0,0,0,0,0,0,0,0]
[null,null,"District Heat",0,0,0,0,0,0,0,0,0,0,0,0,0,0,0,0,0,0,0,0,0,0,0,0,0,0,0,0,0,0,0,0,0,0,0,0,0,0,0,0,0,0,0,0,0,0,0,0,0,0,0,0,0,0,0,0,0,0,0,0,0,0,0,0,0,0,0,0,0,0,0,0,0,0,0,0,0,0,0,0,0,0,0,0,0,0,0,0,0,0,0,0,0,0,0,0,0,0,0,0,0]
[null,null,"Coal",0,0,0,0,0,0,0,0,0,0,0,0,0,0,0,0,0,0,0,0,0,0,0,0,0,0,0,0,0,0,0,0,0,0,0,0,0,0,0,0,0,0,0,0,0,0,0,0,0,0,0,0,0,0,0,0,0,0,0,0,0,0,0,0,0,0,0,0,0,0,0,0,0,0,0,0,0,0,0,0,0,0,0,0,0,0,0,0,0,0,0,0,0,0,0,0,0,0,0,0,0]
[null,null,"Biomass",0,0,0,0,0,0,0,0,0,0,0,0,0,0,0,0,0,0,0,0,0,0,0,0,0,0,0,0,0,0,0,0,0,0,0,0,0,0,0,0,0,0,0,0,0,0,0,0,0,0,0,0,0,0,0,0,0,0,0,0,0,0,0,0,0,0,0,0,0,0,0,0,0,0,0,0,0,0,0,0,0,0,0,0,0,0,0,0,0,0,0,0,0,0,0,0,0,0,0,0,0]
[null,null,"Biodiesel",0,0,0,0,0,0,0,0,0,0,0,0,0,0,0,0,0,0,0,0,0,0,0,0,0,0,0,0,0,0,0,0,0,0,0,0,0,0,0,0,0,0,0,0,0,0,0,0,0,0,0,0,0,0,0,0,0,0,0,0,0,0,0,0,0,0,0,0,0,0,0,0,0,0,0,0,0,0,0,0,0,0,0,0,0,0,0,0,0,0,0,0,0,0,0,0,0,0,0,0,0]
[null,null,"Ethanol",0,0,0,0,0,0,0,0,0,0,0,0,0,0,0,0,0,0,0,0,0,0,0,0,0,0,0,0,0,0,0,0,0,0,0,0,0,0,0,0,0,0,0,0,0,0,0,0,0,0,0,0,0,0,0,0,0,0,0,0,0,0,0,0,0,0,0,0,0,0,0,0,0,0,0,0,0,0,0,0,0,0,0,0,0,0,0,0,0,0,0,0,0,0,0,0,0,0,0,0,0]
[null,null,"Total SCC",0,{"v":27000.61562510174,"d":"$27,000.6"},{"v":27458.253178069568,"d":"$27,458.3"},{"v":27915.890731037387,"d":"$27,915.9"},{"v":28373.528284005217,"d":"$28,373.5"},{"v":29288.80338994087,"d":"$29,288.8"},{"v":29746.440942908695,"d":"$29,746.4"},{"v":30204.07849587652,"d":"$30,204.1"},{"v":30661.716048844348,"d":"$30,661.7"},{"v":31119.35360181217,"d":"$31,119.4"},{"v":31576.99115478,"d":"$31,577.0"},{"v":32034.628707747826,"d":"$32,034.6"},{"v":32492.26626071565,"d":"$32,492.3"},{"v":32949.90381368348,"d":"$32,949.9"},{"v":33407.5413666513,"d":"$33,407.5"},{"v":34322.81647258696,"d":"$34,322.8"},{"v":34780.45402555478,"d":"$34,780.5"},{"v":35238.09157852261,"d":"$35,238.1"},{"v":35695.729131490436,"d":"$35,695.7"},{"v":36153.36668445826,"d":"$36,153.4"},{"v":36611.00423742609,"d":"$36,611.0"},{"v":37068.641790393915,"d":"$37,068.6"},{"v":37983.91689632956,"d":"$37,983.9"},{"v":38441.55444929739,"d":"$38,441.6"},{"v":38899.19200226521,"d":"$38,899.2"},{"v":39356.82955523304,"d":"$39,356.8"},{"v":39814.46710820087,"d":"$39,814.5"},{"v":40272.10466116869,"d":"$40,272.1"},{"v":40729.742214136524,"d":"$40,729.7"},{"v":41187.37976710434,"d":"$41,187.4"},{"v":42102.654873039995,"d":"$42,102.7"},{"v":42560.29242600783,"d":"$42,560.3"},{"v":43017.92997897565,"d":"$43,017.9"},{"v":43475.56753194348,"d":"$43,475.6"},{"v":43933.2050849113,"d":"$43,933.2"},{"v":44390.842637879134,"d":"$44,390.8"},{"v":44848.48019084695,"d":"$44,848.5"},{"v":45306.11774381478,"d":"$45,306.1"},{"v":45763.755296782605,"d":"$45,763.8"},{"v":46221.39284975043,"d":"$46,221.4"},{"v":46679.030402718265,"d":"$46,679.0"},{"v":47136.66795568608,"d":"$47,136.7"},{"v":47594.30550865391,"d":"$47,594.3"},{"v":48051.943061621736,"d":"$48,051.9"},{"v":48509.58061458956,"d":"$48,509.6"},{"v":48967.218167557396,"d":"$48,967.2"},{"v":49424.855720525215,"d":"$49,424.9"},{"v":49882.49327349305,"d":"$49,882.5"},{"v":50340.13082646087,"d":"$50,340.1"},{"v":50797.7683794287,"d":"$50,797.8"},{"v":51255.40593239652,"d":"$51,255.4"},{"v":51713.04348536435,"d":"$51,713.0"},{"v":52170.68103833217,"d":"$52,170.7"},{"v":52628.318591300005,"d":"$52,628.3"},{"v":53085.956144267824,"d":"$53,086.0"},{"v":53543.59369723565,"d":"$53,543.6"},{"v":54001.23125020348,"d":"$54,001.2"},{"v":54458.8688031713,"d":"$54,458.9"},{"v":54916.506356139136,"d":"$54,916.5"},{"v":55374.143909106955,"d":"$55,374.1"},{"v":55831.781462074774,"d":"$55,831.8"},{"v":56289.41901504261,"d":"$56,289.4"},{"v":56747.056568010434,"d":"$56,747.1"},{"v":57204.69412097827,"d":"$57,204.7"},{"v":57662.33167394608,"d":"$57,662.3"},{"v":58119.969226913905,"d":"$58,120.0"},{"v":58577.60677988174,"d":"$58,577.6"},{"v":59035.24433284957,"d":"$59,035.2"},{"v":59492.88188581739,"d":"$59,492.9"},{"v":59950.51943878521,"d":"$59,950.5"},{"v":60408.15699175304,"d":"$60,408.2"},{"v":60865.79454472087,"d":"$60,865.8"},{"v":61323.432097688696,"d":"$61,323.4"},{"v":61781.06965065652,"d":"$61,781.1"},{"v":62238.70720362434,"d":"$62,238.7"},{"v":62696.344756592174,"d":"$62,696.3"},{"v":63153.98230956,"d":"$63,154.0"},{"v":63611.61986252783,"d":"$63,611.6"},{"v":64069.25741549565,"d":"$64,069.3"},{"v":64526.89496846347,"d":"$64,526.9"},{"v":64984.5325214313,"d":"$64,984.5"},{"v":65442.170074399124,"d":"$65,442.2"},{"v":65899.80762736696,"d":"$65,899.8"},{"v":66357.44518033479,"d":"$66,357.4"},{"v":66815.0827333026,"d":"$66,815.1"},{"v":67272.72028627043,"d":"$67,272.7"},{"v":67730.35783923826,"d":"$67,730.4"},{"v":68187.9953922061,"d":"$68,188.0"},{"v":68645.63294517391,"d":"$68,645.6"},{"v":69103.27049814173,"d":"$69,103.3"},{"v":69560.90805110957,"d":"$69,560.9"},{"v":70018.5456040774,"d":"$70,018.5"},{"v":70476.18315704522,"d":"$70,476.2"},{"v":70933.82071001304,"d":"$70,933.8"},{"v":71391.45826298087,"d":"$71,391.5"},{"v":71849.09581594869,"d":"$71,849.1"},{"v":72306.73336891652,"d":"$72,306.7"},{"v":72764.37092188434,"d":"$72,764.4"},{"v":73222.00847485218,"d":"$73,222.0"},{"v":73679.64602782,"d":"$73,679.6"},{"v":74137.28358078783,"d":"$74,137.3"}]
[null,null,"SCC for Study Period",0,{"v":27000.61562510174,"d":"$27,000.6"},{"v":27458.253178069568,"d":"$27,458.3"},{"v":27915.890731037387,"d":"$27,915.9"},{"v":28373.528284005217,"d":"$28,373.5"},{"v":29288.80338994087,"d":"$29,288.8"},{"v":29746.440942908695,"d":"$29,746.4"},{"v":30204.07849587652,"d":"$30,204.1"},{"v":30661.716048844348,"d":"$30,661.7"},{"v":31119.35360181217,"d":"$31,119.4"},{"v":31576.99115478,"d":"$31,577.0"},{"v":32034.628707747826,"d":"$32,034.6"},{"v":32492.26626071565,"d":"$32,492.3"},{"v":32949.90381368348,"d":"$32,949.9"},{"v":33407.5413666513,"d":"$33,407.5"},{"v":34322.81647258696,"d":"$34,322.8"},{"v":34780.45402555478,"d":"$34,780.5"},{"v":35238.09157852261,"d":"$35,238.1"},{"v":35695.729131490436,"d":"$35,695.7"},{"v":36153.36668445826,"d":"$36,153.4"},{"v":36611.00423742609,"d":"$36,611.0"},{"v":37068.641790393915,"d":"$37,068.6"},{"v":37983.91689632956,"d":"$37,983.9"},{"v":38441.55444929739,"d":"$38,441.6"},{"v":38899.19200226521,"d":"$38,899.2"},{"v":39356.82955523304,"d":"$39,356.8"},{"v":39814.46710820087,"d":"$39,814.5"},{"v":40272.10466116869,"d":"$40,272.1"},{"v":40729.742214136524,"d":"$40,729.7"},{"v":41187.37976710434,"d":"$41,187.4"},{"v":42102.654873039995,"d":"$42,102.7"},{"v":42560.29242600783,"d":"$42,560.3"},{"v":43017.92997897565,"d":"$43,017.9"},{"v":43475.56753194348,"d":"$43,475.6"},{"v":43933.2050849113,"d":"$43,933.2"},{"v":44390.842637879134,"d":"$44,390.8"},{"v":44848.48019084695,"d":"$44,848.5"},{"v":45306.11774381478,"d":"$45,306.1"},{"v":45763.755296782605,"d":"$45,763.8"},{"v":46221.39284975043,"d":"$46,221.4"},{"v":46679.030402718265,"d":"$46,679.0"},{"v":47136.66795568608,"d":"$47,136.7"},{"v":47594.30550865391,"d":"$47,594.3"},{"v":48051.943061621736,"d":"$48,051.9"},{"v":48509.58061458956,"d":"$48,509.6"},{"v":48967.218167557396,"d":"$48,967.2"},{"v":49424.855720525215,"d":"$49,424.9"},{"v":49882.49327349305,"d":"$49,882.5"},{"v":50340.13082646087,"d":"$50,340.1"},{"v":50797.7683794287,"d":"$50,797.8"},{"v":51255.40593239652,"d":"$51,255.4"},0,0,0,0,0,0,0,0,0,0,0,0,0,0,0,0,0,0,0,0,0,0,0,0,0,0,0,0,0,0,0,0,0,0,0,0,0,0,0,0,0,0,0,0,0,0,0,0,0,0]
[null,null,"NPV of Baseline SCC",{"v":1355873.989733542,"d":"$1,355,874"}]
[]
[null,null,"Alt 4 ","Water","Electricity","Natural Gas","Diesel #2","#5/#6 Oil","Gasoline","LPG","District Heat","Coal","Biomass","Biodiesel","Ethanol"]
[null,"Average Annual kBTU/year",null,0,728150,22116,0,0,0,0,0,0,0,0,0]
[null,null,"Alt 4  Consumption",2015,2016,2017,2018,2019,2020,2021,2022,2023,2024,2025,2026,2027,2028,2029,2030,2031,2032,2033,2034,2035,2036,2037,2038,2039,2040,2041,2042,2043,2044,2045,2046,2047,2048,2049,2050,2051,2052,2053,2054,2055,2056,2057,2058,2059,2060,2061,2062,2063,2064,2065,2066,2067,2068,2069,2070,2071,2072,2073,2074,2075,2076,2077,2078,2079,2080,2081,2082,2083,2084,2085,2086,2087,2088,2089,2090,2091,2092,2093,2094,2095,2096,2097,2098,2099,2100,2101,2102,2103,2104,2105,2106,2107,2108,2109,2110,2111,2112,2113,2114,2115]
[null,{"v":2484550.818589185,"d":"2,484,551"},"Electricity (KWh)",0,{"v":728150,"d":"728,150.0"},{"v":728150,"d":"728,150.0"},{"v":728150,"d":"728,150.0"},{"v":728150,"d":"728,150.0"},{"v":728150,"d":"728,150.0"},{"v":728150,"d":"728,150.0"},{"v":728150,"d":"728,150.0"},{"v":728150,"d":"728,150.0"},{"v":728150,"d":"728,150.0"},{"v":728150,"d":"728,150.0"},{"v":728150,"d":"728,150.0"},{"v":728150,"d":"728,150.0"},{"v":728150,"d":"728,150.0"},{"v":728150,"d":"728,150.0"},{"v":728150,"d":"728,150.0"},{"v":728150,"d":"728,150.0"},{"v":728150,"d":"728,150.0"},{"v":728150,"d":"728,150.0"},{"v":728150,"d":"728,150.0"},{"v":728150,"d":"728,150.0"},{"v":728150,"d":"728,150.0"},{"v":728150,"d":"728,150.0"},{"v":728150,"d":"728,150.0"},{"v":728150,"d":"728,150.0"},{"v":728150,"d":"728,150.0"},{"v":728150,"d":"728,150.0"},{"v":728150,"d":"728,150.0"},{"v":728150,"d":"728,150.0"},{"v":728150,"d":"728,150.0"},{"v":728150,"d":"728,150.0"},{"v":728150,"d":"728,150.0"},{"v":728150,"d":"728,150.0"},{"v":728150,"d":"728,150.0"},{"v":728150,"d":"728,150.0"},{"v":728150,"d":"728,150.0"},{"v":728150,"d":"728,150.0"},{"v":728150,"d":"728,150.0"},{"v":728150,"d":"728,150.0"},{"v":728150,"d":"728,150.0"},{"v":728150,"d":"728,150.0"},{"v":728150,"d":"728,150.0"},{"v":728150,"d":"728,150.0"},{"v":728150,"d":"728,150.0"},{"v":728150,"d":"728,150.0"},{"v":728150,"d":"728,150.0"},{"v":728150,"d":"728,150.0"},{"v":728150,"d":"728,150.0"},{"v":728150,"d":"728,150.0"},{"v":728150,"d":"728,150.0"},{"v":728150,"d":"728,150.0"},{"v":728150,"d":"728,150.0"},{"v":728150,"d":"728,150.0"},{"v":728150,"d":"728,150.0"},{"v":728150,"d":"728,150.0"},{"v":728150,"d":"728,150.0"},{"v":728150,"d":"728,150.0"},{"v":728150,"d":"728,150.0"},{"v":728150,"d":"728,150.0"},{"v":728150,"d":"728,150.0"},{"v":728150,"d":"728,150.0"},{"v":728150,"d":"728,150.0"},{"v":728150,"d":"728,150.0"},{"v":728150,"d":"728,150.0"},{"v":728150,"d":"728,150.0"},{"v":728150,"d":"728,150.0"},{"v":728150,"d":"728,150.0"},{"v":728150,"d":"728,150.0"},{"v":728150,"d":"728,150.0"},{"v":728150,"d":"728,150.0"},{"v":728150,"d":"728,150.0"},{"v":728150,"d":"728,150.0"},{"v":728150,"d":"728,150.0"},{"v":728150,"d":"728,150.0"},{"v":728150,"d":"728,150.0"},{"v":728150,"d":"728,150.0"},{"v":728150,"d":"728,150.0"},{"v":728150,"d":"728,150.0"},{"v":728150,"d":"728,150.0"},{"v":728150,"d":"728,150.0"},{"v":728150,"d":"728,150.0"},{"v":728150,"d":"728,150.0"},{"v":728150,"d":"728,150.0"},{"v":728150,"d":"728,150.0"},{"v":728150,"d":"728,150.0"},{"v":728150,"d":"728,150.0"},{"v":728150,"d":"728,150.0"},{"v":728150,"d":"728,150.0"},{"v":728150,"d":"728,150.0"},{"v":728150,"d":"728,150.0"},{"v":728150,"d":"728,150.0"},{"v":728150,"d":"728,150.0"},{"v":728150,"d":"728,150.0"},{"v":728150,"d":"728,150.0"},{"v":728150,"d":"728,150.0"},{"v":728150,"d":"728,150.0"},{"v":728150,"d":"728,150.0"},{"v":728150,"d":"728,150.0"},{"v":728150,"d":"728,150.0"},{"v":728150,"d":"728,150.0"},{"v":728150,"d":"728,150.0"}]
[null,{"v":2211600,"d":"2,211,600"},"Natural Gas (Therms)",0,{"v":22116,"d":"22,116.0"},{"v":22116,"d":"22,116.0"},{"v":22116,"d":"22,116.0"},{"v":22116,"d":"22,116.0"},{"v":22116,"d":"22,116.0"},{"v":22116,"d":"22,116.0"},{"v":22116,"d":"22,116.0"},{"v":22116,"d":"22,116.0"},{"v":22116,"d":"22,116.0"},{"v":22116,"d":"22,116.0"},{"v":22116,"d":"22,116.0"},{"v":22116,"d":"22,116.0"},{"v":22116,"d":"22,116.0"},{"v":22116,"d":"22,116.0"},{"v":22116,"d":"22,116.0"},{"v":22116,"d":"22,116.0"},{"v":22116,"d":"22,116.0"},{"v":22116,"d":"22,116.0"},{"v":22116,"d":"22,116.0"},{"v":22116,"d":"22,116.0"},{"v":22116,"d":"22,116.0"},{"v":22116,"d":"22,116.0"},{"v":22116,"d":"22,116.0"},{"v":22116,"d":"22,116.0"},{"v":22116,"d":"22,116.0"},{"v":22116,"d":"22,116.0"},{"v":22116,"d":"22,116.0"},{"v":22116,"d":"22,116.0"},{"v":22116,"d":"22,116.0"},{"v":22116,"d":"22,116.0"},{"v":22116,"d":"22,116.0"},{"v":22116,"d":"22,116.0"},{"v":22116,"d":"22,116.0"},{"v":22116,"d":"22,116.0"},{"v":22116,"d":"22,116.0"},{"v":22116,"d":"22,116.0"},{"v":22116,"d":"22,116.0"},{"v":22116,"d":"22,116.0"},{"v":22116,"d":"22,116.0"},{"v":22116,"d":"22,116.0"},{"v":22116,"d":"22,116.0"},{"v":22116,"d":"22,116.0"},{"v":22116,"d":"22,116.0"},{"v":22116,"d":"22,116.0"},{"v":22116,"d":"22,116.0"},{"v":22116,"d":"22,116.0"},{"v":22116,"d":"22,116.0"},{"v":22116,"d":"22,116.0"},{"v":22116,"d":"22,116.0"},{"v":22116,"d":"22,116.0"},{"v":22116,"d":"22,116.0"},{"v":22116,"d":"22,116.0"},{"v":22116,"d":"22,116.0"},{"v":22116,"d":"22,116.0"},{"v":22116,"d":"22,116.0"},{"v":22116,"d":"22,116.0"},{"v":22116,"d":"22,116.0"},{"v":22116,"d":"22,116.0"},{"v":22116,"d":"22,116.0"},{"v":22116,"d":"22,116.0"},{"v":22116,"d":"22,116.0"},{"v":22116,"d":"22,116.0"},{"v":22116,"d":"22,116.0"},{"v":22116,"d":"22,116.0"},{"v":22116,"d":"22,116.0"},{"v":22116,"d":"22,116.0"},{"v":22116,"d":"22,116.0"},{"v":22116,"d":"22,116.0"},{"v":22116,"d":"22,116.0"},{"v":22116,"d":"22,116.0"},{"v":22116,"d":"22,116.0"},{"v":22116,"d":"22,116.0"},{"v":22116,"d":"22,116.0"},{"v":22116,"d":"22,116.0"},{"v":22116,"d":"22,116.0"},{"v":22116,"d":"22,116.0"},{"v":22116,"d":"22,116.0"},{"v":22116,"d":"22,116.0"},{"v":22116,"d":"22,116.0"},{"v":22116,"d":"22,116.0"},{"v":22116,"d":"22,116.0"},{"v":22116,"d":"22,116.0"},{"v":22116,"d":"22,116.0"},{"v":22116,"d":"22,116.0"},{"v":22116,"d":"22,116.0"},{"v":22116,"d":"22,116.0"},{"v":22116,"d":"22,116.0"},{"v":22116,"d":"22,116.0"},{"v":22116,"d":"22,116.0"},{"v":22116,"d":"22,116.0"},{"v":22116,"d":"22,116.0"},{"v":22116,"d":"22,116.0"},{"v":22116,"d":"22,116.0"},{"v":22116,"d":"22,116.0"},{"v":22116,"d":"22,116.0"},{"v":22116,"d":"22,116.0"},{"v":22116,"d":"22,116.0"},{"v":22116,"d":"22,116.0"},{"v":22116,"d":"22,116.0"},{"v":22116,"d":"22,116.0"}]
[null,0,"Diesel/#2 (Gallons)",0,0,0,0,0,0,0,0,0,0,0,0,0,0,0,0,0,0,0,0,0,0,0,0,0,0,0,0,0,0,0,0,0,0,0,0,0,0,0,0,0,0,0,0,0,0,0,0,0,0,0,0,0,0,0,0,0,0,0,0,0,0,0,0,0,0,0,0,0,0,0,0,0,0,0,0,0,0,0,0,0,0,0,0,0,0,0,0,0,0,0,0,0,0,0,0,0,0,0,0,0]
[null,0,"#5/#6 Oil (Gallons)",0,0,0,0,0,0,0,0,0,0,0,0,0,0,0,0,0,0,0,0,0,0,0,0,0,0,0,0,0,0,0,0,0,0,0,0,0,0,0,0,0,0,0,0,0,0,0,0,0,0,0,0,0,0,0,0,0,0,0,0,0,0,0,0,0,0,0,0,0,0,0,0,0,0,0,0,0,0,0,0,0,0,0,0,0,0,0,0,0,0,0,0,0,0,0,0,0,0,0,0,0]
[null,0,"Gasoline (Gallons)",0,0,0,0,0,0,0,0,0,0,0,0,0,0,0,0,0,0,0,0,0,0,0,0,0,0,0,0,0,0,0,0,0,0,0,0,0,0,0,0,0,0,0,0,0,0,0,0,0,0,0,0,0,0,0,0,0,0,0,0,0,0,0,0,0,0,0,0,0,0,0,0,0,0,0,0,0,0,0,0,0,0,0,0,0,0,0,0,0,0,0,0,0,0,0,0,0,0,0,0,0]
[null,0,"LPG (Gallons)",0,0,0,0,0,0,0,0,0,0,0,0,0,0,0,0,0,0,0,0,0,0,0,0,0,0,0,0,0,0,0,0,0,0,0,0,0,0,0,0,0,0,0,0,0,0,0,0,0,0,0,0,0,0,0,0,0,0,0,0,0,0,0,0,0,0,0,0,0,0,0,0,0,0,0,0,0,0,0,0,0,0,0,0,0,0,0,0,0,0,0,0,0,0,0,0,0,0,0,0,0]
[null,0,"District Heat (mmBTU)",0,0,0,0,0,0,0,0,0,0,0,0,0,0,0,0,0,0,0,0,0,0,0,0,0,0,0,0,0,0,0,0,0,0,0,0,0,0,0,0,0,0,0,0,0,0,0,0,0,0,0,0,0,0,0,0,0,0,0,0,0,0,0,0,0,0,0,0,0,0,0,0,0,0,0,0,0,0,0,0,0,0,0,0,0,0,0,0,0,0,0,0,0,0,0,0,0,0,0,0,0]
[null,0,"Coal (mmBTU)",0,0,0,0,0,0,0,0,0,0,0,0,0,0,0,0,0,0,0,0,0,0,0,0,0,0,0,0,0,0,0,0,0,0,0,0,0,0,0,0,0,0,0,0,0,0,0,0,0,0,0,0,0,0,0,0,0,0,0,0,0,0,0,0,0,0,0,0,0,0,0,0,0,0,0,0,0,0,0,0,0,0,0,0,0,0,0,0,0,0,0,0,0,0,0,0,0,0,0,0,0]
[null,0,"Biomass (mmBTU)",0,0,0,0,0,0,0,0,0,0,0,0,0,0,0,0,0,0,0,0,0,0,0,0,0,0,0,0,0,0,0,0,0,0,0,0,0,0,0,0,0,0,0,0,0,0,0,0,0,0,0,0,0,0,0,0,0,0,0,0,0,0,0,0,0,0,0,0,0,0,0,0,0,0,0,0,0,0,0,0,0,0,0,0,0,0,0,0,0,0,0,0,0,0,0,0,0,0,0,0,0]
[null,0,"Biodiesel (Gallons)",0,0,0,0,0,0,0,0,0,0,0,0,0,0,0,0,0,0,0,0,0,0,0,0,0,0,0,0,0,0,0,0,0,0,0,0,0,0,0,0,0,0,0,0,0,0,0,0,0,0,0,0,0,0,0,0,0,0,0,0,0,0,0,0,0,0,0,0,0,0,0,0,0,0,0,0,0,0,0,0,0,0,0,0,0,0,0,0,0,0,0,0,0,0,0,0,0,0,0,0,0]
[null,0,"Ethanol (Gallons)",0,0,0,0,0,0,0,0,0,0,0,0,0,0,0,0,0,0,0,0,0,0,0,0,0,0,0,0,0,0,0,0,0,0,0,0,0,0,0,0,0,0,0,0,0,0,0,0,0,0,0,0,0,0,0,0,0,0,0,0,0,0,0,0,0,0,0,0,0,0,0,0,0,0,0,0,0,0,0,0,0,0,0,0,0,0,0,0,0,0,0,0,0,0,0,0,0,0,0,0,0]
[null,{"v":4696150.818589184,"d":"4,696,151"}]
[null,null,"Alt 4  CO2e Emission (Tons)",2015,2016,2017,2018,2019,2020,2021,2022,2023,2024,2025,2026,2027,2028,2029,2030,2031,2032,2033,2034,2035,2036,2037,2038,2039,2040,2041,2042,2043,2044,2045,2046,2047,2048,2049,2050,2051,2052,2053,2054,2055,2056,2057,2058,2059,2060,2061,2062,2063,2064,2065,2066,2067,2068,2069,2070,2071,2072,2073,2074,2075,2076,2077,2078,2079,2080,2081,2082,2083,2084,2085,2086,2087,2088,2089,2090,2091,2092,2093,2094,2095,2096,2097,2098,2099,2100,2101,2102,2103,2104,2105,2106,2107,2108,2109,2110,2111,2112,2113,2114,2115]
[null,null,"Electricity",0,{"v":299.8845291430105,"d":"299.9"},{"v":299.8845291430105,"d":"299.9"},{"v":299.8845291430105,"d":"299.9"},{"v":299.8845291430105,"d":"299.9"},{"v":299.8845291430105,"d":"299.9"},{"v":299.8845291430105,"d":"299.9"},{"v":299.8845291430105,"d":"299.9"},{"v":299.8845291430105,"d":"299.9"},{"v":299.8845291430105,"d":"299.9"},{"v":299.8845291430105,"d":"299.9"},{"v":299.8845291430105,"d":"299.9"},{"v":299.8845291430105,"d":"299.9"},{"v":299.8845291430105,"d":"299.9"},{"v":299.8845291430105,"d":"299.9"},{"v":299.8845291430105,"d":"299.9"},{"v":299.8845291430105,"d":"299.9"},{"v":299.8845291430105,"d":"299.9"},{"v":299.8845291430105,"d":"299.9"},{"v":299.8845291430105,"d":"299.9"},{"v":299.8845291430105,"d":"299.9"},{"v":299.8845291430105,"d":"299.9"},{"v":299.8845291430105,"d":"299.9"},{"v":299.8845291430105,"d":"299.9"},{"v":299.8845291430105,"d":"299.9"},{"v":299.8845291430105,"d":"299.9"},{"v":299.8845291430105,"d":"299.9"},{"v":299.8845291430105,"d":"299.9"},{"v":299.8845291430105,"d":"299.9"},{"v":299.8845291430105,"d":"299.9"},{"v":299.8845291430105,"d":"299.9"},{"v":299.8845291430105,"d":"299.9"},{"v":299.8845291430105,"d":"299.9"},{"v":299.8845291430105,"d":"299.9"},{"v":299.8845291430105,"d":"299.9"},{"v":299.8845291430105,"d":"299.9"},{"v":299.8845291430105,"d":"299.9"},{"v":299.8845291430105,"d":"299.9"},{"v":299.8845291430105,"d":"299.9"},{"v":299.8845291430105,"d":"299.9"},{"v":299.8845291430105,"d":"299.9"},{"v":299.8845291430105,"d":"299.9"},{"v":299.8845291430105,"d":"299.9"},{"v":299.8845291430105,"d":"299.9"},{"v":299.8845291430105,"d":"299.9"},{"v":299.8845291430105,"d":"299.9"},{"v":299.8845291430105,"d":"299.9"},{"v":299.8845291430105,"d":"299.9"},{"v":299.8845291430105,"d":"299.9"},{"v":299.8845291430105,"d":"299.9"},{"v":299.8845291430105,"d":"299.9"},{"v":299.8845291430105,"d":"299.9"},{"v":299.8845291430105,"d":"299.9"},{"v":299.8845291430105,"d":"299.9"},{"v":299.8845291430105,"d":"299.9"},{"v":299.8845291430105,"d":"299.9"},{"v":299.8845291430105,"d":"299.9"},{"v":299.8845291430105,"d":"299.9"},{"v":299.8845291430105,"d":"299.9"},{"v":299.8845291430105,"d":"299.9"},{"v":299.8845291430105,"d":"299.9"},{"v":299.8845291430105,"d":"299.9"},{"v":299.8845291430105,"d":"299.9"},{"v":299.8845291430105,"d":"299.9"},{"v":299.8845291430105,"d":"299.9"},{"v":299.8845291430105,"d":"299.9"},{"v":299.8845291430105,"d":"299.9"},{"v":299.8845291430105,"d":"299.9"},{"v":299.8845291430105,"d":"299.9"},{"v":299.8845291430105,"d":"299.9"},{"v":299.8845291430105,"d":"299.9"},{"v":299.8845291430105,"d":"299.9"},{"v":299.8845291430105,"d":"299.9"},{"v":299.8845291430105,"d":"299.9"},{"v":299.8845291430105,"d":"299.9"},{"v":299.8845291430105,"d":"299.9"},{"v":299.8845291430105,"d":"299.9"},{"v":299.8845291430105,"d":"299.9"},{"v":299.8845291430105,"d":"299.9"},{"v":299.8845291430105,"d":"299.9"},{"v":299.8845291430105,"d":"299.9"},{"v":299.8845291430105,"d":"299.9"},{"v":299.8845291430105,"d":"299.9"},{"v":299.8845291430105,"d":"299.9"},{"v":299.8845291430105,"d":"299.9"},{"v":299.8845291430105,"d":"299.9"},{"v":299.8845291430105,"d":"299.9"},{"v":299.8845291430105,"d":"299.9"},{"v":299.8845291430105,"d":"299.9"},{"v":299.8845291430105,"d":"299.9"},{"v":299.8845291430105,"d":"299.9"},{"v":299.8845291430105,"d":"299.9"},{"v":299.8845291430105,"d":"299.9"},{"v":299.8845291430105,"d":"299.9"},{"v":299.8845291430105,"d":"299.9"},{"v":299.8845291430105,"d":"299.9"},{"v":299.8845291430105,"d":"299.9"},{"v":299.8845291430105,"d":"299.9"},{"v":299.8845291430105,"d":"299.9"},{"v":299.8845291430105,"d":"299.9"},{"v":299.8845291430105,"d":"299.9"}]
[null,null,"Natural Gas",0,{"v":117.46869168,"d":"117.5"},{"v":117.46869168,"d":"117.5"},{"v":117.46869168,"d":"117.5"},{"v":117.46869168,"d":"117.5"},{"v":117.46869168,"d":"117.5"},{"v":117.46869168,"d":"117.5"},{"v":117.46869168,"d":"117.5"},{"v":117.46869168,"d":"117.5"},{"v":117.46869168,"d":"117.5"},{"v":117.46869168,"d":"117.5"},{"v":117.46869168,"d":"117.5"},{"v":117.46869168,"d":"117.5"},{"v":117.46869168,"d":"117.5"},{"v":117.46869168,"d":"117.5"},{"v":117.46869168,"d":"117.5"},{"v":117.46869168,"d":"117.5"},{"v":117.46869168,"d":"117.5"},{"v":117.46869168,"d":"117.5"},{"v":117.46869168,"d":"117.5"},{"v":117.46869168,"d":"117.5"},{"v":117.46869168,"d":"117.5"},{"v":117.46869168,"d":"117.5"},{"v":117.46869168,"d":"117.5"},{"v":117.46869168,"d":"117.5"},{"v":117.46869168,"d":"117.5"},{"v":117.46869168,"d":"117.5"},{"v":117.46869168,"d":"117.5"},{"v":117.46869168,"d":"117.5"},{"v":117.46869168,"d":"117.5"},{"v":117.46869168,"d":"117.5"},{"v":117.46869168,"d":"117.5"},{"v":117.46869168,"d":"117.5"},{"v":117.46869168,"d":"117.5"},{"v":117.46869168,"d":"117.5"},{"v":117.46869168,"d":"117.5"},{"v":117.46869168,"d":"117.5"},{"v":117.46869168,"d":"117.5"},{"v":117.46869168,"d":"117.5"},{"v":117.46869168,"d":"117.5"},{"v":117.46869168,"d":"117.5"},{"v":117.46869168,"d":"117.5"},{"v":117.46869168,"d":"117.5"},{"v":117.46869168,"d":"117.5"},{"v":117.46869168,"d":"117.5"},{"v":117.46869168,"d":"117.5"},{"v":117.46869168,"d":"117.5"},{"v":117.46869168,"d":"117.5"},{"v":117.46869168,"d":"117.5"},{"v":117.46869168,"d":"117.5"},{"v":117.46869168,"d":"117.5"},{"v":117.46869168,"d":"117.5"},{"v":117.46869168,"d":"117.5"},{"v":117.46869168,"d":"117.5"},{"v":117.46869168,"d":"117.5"},{"v":117.46869168,"d":"117.5"},{"v":117.46869168,"d":"117.5"},{"v":117.46869168,"d":"117.5"},{"v":117.46869168,"d":"117.5"},{"v":117.46869168,"d":"117.5"},{"v":117.46869168,"d":"117.5"},{"v":117.46869168,"d":"117.5"},{"v":117.46869168,"d":"117.5"},{"v":117.46869168,"d":"117.5"},{"v":117.46869168,"d":"117.5"},{"v":117.46869168,"d":"117.5"},{"v":117.46869168,"d":"117.5"},{"v":117.46869168,"d":"117.5"},{"v":117.46869168,"d":"117.5"},{"v":117.46869168,"d":"117.5"},{"v":117.46869168,"d":"117.5"},{"v":117.46869168,"d":"117.5"},{"v":117.46869168,"d":"117.5"},{"v":117.46869168,"d":"117.5"},{"v":117.46869168,"d":"117.5"},{"v":117.46869168,"d":"117.5"},{"v":117.46869168,"d":"117.5"},{"v":117.46869168,"d":"117.5"},{"v":117.46869168,"d":"117.5"},{"v":117.46869168,"d":"117.5"},{"v":117.46869168,"d":"117.5"},{"v":117.46869168,"d":"117.5"},{"v":117.46869168,"d":"117.5"},{"v":117.46869168,"d":"117.5"},{"v":117.46869168,"d":"117.5"},{"v":117.46869168,"d":"117.5"},{"v":117.46869168,"d":"117.5"},{"v":117.46869168,"d":"117.5"},{"v":117.46869168,"d":"117.5"},{"v":117.46869168,"d":"117.5"},{"v":117.46869168,"d":"117.5"},{"v":117.46869168,"d":"117.5"},{"v":117.46869168,"d":"117.5"},{"v":117.46869168,"d":"117.5"},{"v":117.46869168,"d":"117.5"},{"v":117.46869168,"d":"117.5"},{"v":117.46869168,"d":"117.5"},{"v":117.46869168,"d":"117.5"},{"v":117.46869168,"d":"117.5"},{"v":117.46869168,"d":"117.5"},{"v":117.46869168,"d":"117.5"}]
[null,null,"Diesel/#2",0,0,0,0,0,0,0,0,0,0,0,0,0,0,0,0,0,0,0,0,0,0,0,0,0,0,0,0,0,0,0,0,0,0,0,0,0,0,0,0,0,0,0,0,0,0,0,0,0,0,0,0,0,0,0,0,0,0,0,0,0,0,0,0,0,0,0,0,0,0,0,0,0,0,0,0,0,0,0,0,0,0,0,0,0,0,0,0,0,0,0,0,0,0,0,0,0,0,0,0,0]
[null,null,"#5/#6 Oil",0,0,0,0,0,0,0,0,0,0,0,0,0,0,0,0,0,0,0,0,0,0,0,0,0,0,0,0,0,0,0,0,0,0,0,0,0,0,0,0,0,0,0,0,0,0,0,0,0,0,0,0,0,0,0,0,0,0,0,0,0,0,0,0,0,0,0,0,0,0,0,0,0,0,0,0,0,0,0,0,0,0,0,0,0,0,0,0,0,0,0,0,0,0,0,0,0,0,0,0,0]
[null,null,"Gasoline",0,0,0,0,0,0,0,0,0,0,0,0,0,0,0,0,0,0,0,0,0,0,0,0,0,0,0,0,0,0,0,0,0,0,0,0,0,0,0,0,0,0,0,0,0,0,0,0,0,0,0,0,0,0,0,0,0,0,0,0,0,0,0,0,0,0,0,0,0,0,0,0,0,0,0,0,0,0,0,0,0,0,0,0,0,0,0,0,0,0,0,0,0,0,0,0,0,0,0,0,0]
[null,null,"LPG",0,0,0,0,0,0,0,0,0,0,0,0,0,0,0,0,0,0,0,0,0,0,0,0,0,0,0,0,0,0,0,0,0,0,0,0,0,0,0,0,0,0,0,0,0,0,0,0,0,0,0,0,0,0,0,0,0,0,0,0,0,0,0,0,0,0,0,0,0,0,0,0,0,0,0,0,0,0,0,0,0,0,0,0,0,0,0,0,0,0,0,0,0,0,0,0,0,0,0,0,0]
[null,null,"District Heat",0,0,0,0,0,0,0,0,0,0,0,0,0,0,0,0,0,0,0,0,0,0,0,0,0,0,0,0,0,0,0,0,0,0,0,0,0,0,0,0,0,0,0,0,0,0,0,0,0,0,0,0,0,0,0,0,0,0,0,0,0,0,0,0,0,0,0,0,0,0,0,0,0,0,0,0,0,0,0,0,0,0,0,0,0,0,0,0,0,0,0,0,0,0,0,0,0,0,0,0,0]
[null,null,"Coal",0,0,0,0,0,0,0,0,0,0,0,0,0,0,0,0,0,0,0,0,0,0,0,0,0,0,0,0,0,0,0,0,0,0,0,0,0,0,0,0,0,0,0,0,0,0,0,0,0,0,0,0,0,0,0,0,0,0,0,0,0,0,0,0,0,0,0,0,0,0,0,0,0,0,0,0,0,0,0,0,0,0,0,0,0,0,0,0,0,0,0,0,0,0,0,0,0,0,0,0,0]
[null,null,"Biomass",0,0,0,0,0,0,0,0,0,0,0,0,0,0,0,0,0,0,0,0,0,0,0,0,0,0,0,0,0,0,0,0,0,0,0,0,0,0,0,0,0,0,0,0,0,0,0,0,0,0,0,0,0,0,0,0,0,0,0,0,0,0,0,0,0,0,0,0,0,0,0,0,0,0,0,0,0,0,0,0,0,0,0,0,0,0,0,0,0,0,0,0,0,0,0,0,0,0,0,0,0]
[null,null,"Biodiesel",0,0,0,0,0,0,0,0,0,0,0,0,0,0,0,0,0,0,0,0,0,0,0,0,0,0,0,0,0,0,0,0,0,0,0,0,0,0,0,0,0,0,0,0,0,0,0,0,0,0,0,0,0,0,0,0,0,0,0,0,0,0,0,0,0,0,0,0,0,0,0,0,0,0,0,0,0,0,0,0,0,0,0,0,0,0,0,0,0,0,0,0,0,0,0,0,0,0,0,0,0]
[null,null,"Ethanol",0,0,0,0,0,0,0,0,0,0,0,0,0,0,0,0,0,0,0,0,0,0,0,0,0,0,0,0,0,0,0,0,0,0,0,0,0,0,0,0,0,0,0,0,0,0,0,0,0,0,0,0,0,0,0,0,0,0,0,0,0,0,0,0,0,0,0,0,0,0,0,0,0,0,0,0,0,0,0,0,0,0,0,0,0,0,0,0,0,0,0,0,0,0,0,0,0,0,0,0,0]
[null,null,"Total Emissions CO2e (Tons)",0,{"v":417.35322082301053,"d":"417.4"},{"v":417.35322082301053,"d":"417.4"},{"v":417.35322082301053,"d":"417.4"},{"v":417.35322082301053,"d":"417.4"},{"v":417.35322082301053,"d":"417.4"},{"v":417.35322082301053,"d":"417.4"},{"v":417.35322082301053,"d":"417.4"},{"v":417.35322082301053,"d":"417.4"},{"v":417.35322082301053,"d":"417.4"},{"v":417.35322082301053,"d":"417.4"},{"v":417.35322082301053,"d":"417.4"},{"v":417.35322082301053,"d":"417.4"},{"v":417.35322082301053,"d":"417.4"},{"v":417.35322082301053,"d":"417.4"},{"v":417.35322082301053,"d":"417.4"},{"v":417.35322082301053,"d":"417.4"},{"v":417.35322082301053,"d":"417.4"},{"v":417.35322082301053,"d":"417.4"},{"v":417.35322082301053,"d":"417.4"},{"v":417.35322082301053,"d":"417.4"},{"v":417.35322082301053,"d":"417.4"},{"v":417.35322082301053,"d":"417.4"},{"v":417.35322082301053,"d":"417.4"},{"v":417.35322082301053,"d":"417.4"},{"v":417.35322082301053,"d":"417.4"},{"v":417.35322082301053,"d":"417.4"},{"v":417.35322082301053,"d":"417.4"},{"v":417.35322082301053,"d":"417.4"},{"v":417.35322082301053,"d":"417.4"},{"v":417.35322082301053,"d":"417.4"},{"v":417.35322082301053,"d":"417.4"},{"v":417.35322082301053,"d":"417.4"},{"v":417.35322082301053,"d":"417.4"},{"v":417.35322082301053,"d":"417.4"},{"v":417.35322082301053,"d":"417.4"},{"v":417.35322082301053,"d":"417.4"},{"v":417.35322082301053,"d":"417.4"},{"v":417.35322082301053,"d":"417.4"},{"v":417.35322082301053,"d":"417.4"},{"v":417.35322082301053,"d":"417.4"},{"v":417.35322082301053,"d":"417.4"},{"v":417.35322082301053,"d":"417.4"},{"v":417.35322082301053,"d":"417.4"},{"v":417.35322082301053,"d":"417.4"},{"v":417.35322082301053,"d":"417.4"},{"v":417.35322082301053,"d":"417.4"},{"v":417.35322082301053,"d":"417.4"},{"v":417.35322082301053,"d":"417.4"},{"v":417.35322082301053,"d":"417.4"},{"v":417.35322082301053,"d":"417.4"},{"v":417.35322082301053,"d":"417.4"},{"v":417.35322082301053,"d":"417.4"},{"v":417.35322082301053,"d":"417.4"},{"v":417.35322082301053,"d":"417.4"},{"v":417.35322082301053,"d":"417.4"},{"v":417.35322082301053,"d":"417.4"},{"v":417.35322082301053,"d":"417.4"},{"v":417.35322082301053,"d":"417.4"},{"v":417.35322082301053,"d":"417.4"},{"v":417.35322082301053,"d":"417.4"},{"v":417.35322082301053,"d":"417.4"},{"v":417.35322082301053,"d":"417.4"},{"v":417.35322082301053,"d":"417.4"},{"v":417.35322082301053,"d":"417.4"},{"v":417.35322082301053,"d":"417.4"},{"v":417.35322082301053,"d":"417.4"},{"v":417.35322082301053,"d":"417.4"},{"v":417.35322082301053,"d":"417.4"},{"v":417.35322082301053,"d":"417.4"},{"v":417.35322082301053,"d":"417.4"},{"v":417.35322082301053,"d":"417.4"},{"v":417.35322082301053,"d":"417.4"},{"v":417.35322082301053,"d":"417.4"},{"v":417.35322082301053,"d":"417.4"},{"v":417.35322082301053,"d":"417.4"},{"v":417.35322082301053,"d":"417.4"},{"v":417.35322082301053,"d":"417.4"},{"v":417.35322082301053,"d":"417.4"},{"v":417.35322082301053,"d":"417.4"},{"v":417.35322082301053,"d":"417.4"},{"v":417.35322082301053,"d":"417.4"},{"v":417.35322082301053,"d":"417.4"},{"v":417.35322082301053,"d":"417.4"},{"v":417.35322082301053,"d":"417.4"},{"v":417.35322082301053,"d":"417.4"},{"v":417.35322082301053,"d":"417.4"},{"v":417.35322082301053,"d":"417.4"},{"v":417.35322082301053,"d":"417.4"},{"v":417.35322082301053,"d":"417.4"},{"v":417.35322082301053,"d":"417.4"},{"v":417.35322082301053,"d":"417.4"},{"v":417.35322082301053,"d":"417.4"},{"v":417.35322082301053,"d":"417.4"},{"v":417.35322082301053,"d":"417.4"},{"v":417.35322082301053,"d":"417.4"},{"v":417.35322082301053,"d":"417.4"},{"v":417.35322082301053,"d":"417.4"},{"v":417.35322082301053,"d":"417.4"},{"v":417.35322082301053,"d":"417.4"},{"v":417.35322082301053,"d":"417.4"}]
[null,null,"Emissions for Study Period",0,{"v":417.35322082301053,"d":"417.4"},{"v":417.35322082301053,"d":"417.4"},{"v":417.35322082301053,"d":"417.4"},{"v":417.35322082301053,"d":"417.4"},{"v":417.35322082301053,"d":"417.4"},{"v":417.35322082301053,"d":"417.4"},{"v":417.35322082301053,"d":"417.4"},{"v":417.35322082301053,"d":"417.4"},{"v":417.35322082301053,"d":"417.4"},{"v":417.35322082301053,"d":"417.4"},{"v":417.35322082301053,"d":"417.4"},{"v":417.35322082301053,"d":"417.4"},{"v":417.35322082301053,"d":"417.4"},{"v":417.35322082301053,"d":"417.4"},{"v":417.35322082301053,"d":"417.4"},{"v":417.35322082301053,"d":"417.4"},{"v":417.35322082301053,"d":"417.4"},{"v":417.35322082301053,"d":"417.4"},{"v":417.35322082301053,"d":"417.4"},{"v":417.35322082301053,"d":"417.4"},{"v":417.35322082301053,"d":"417.4"},{"v":417.35322082301053,"d":"417.4"},{"v":417.35322082301053,"d":"417.4"},{"v":417.35322082301053,"d":"417.4"},{"v":417.35322082301053,"d":"417.4"},{"v":417.35322082301053,"d":"417.4"},{"v":417.35322082301053,"d":"417.4"},{"v":417.35322082301053,"d":"417.4"},{"v":417.35322082301053,"d":"417.4"},{"v":417.35322082301053,"d":"417.4"},{"v":417.35322082301053,"d":"417.4"},{"v":417.35322082301053,"d":"417.4"},{"v":417.35322082301053,"d":"417.4"},{"v":417.35322082301053,"d":"417.4"},{"v":417.35322082301053,"d":"417.4"},{"v":417.35322082301053,"d":"417.4"},{"v":417.35322082301053,"d":"417.4"},{"v":417.35322082301053,"d":"417.4"},{"v":417.35322082301053,"d":"417.4"},{"v":417.35322082301053,"d":"417.4"},{"v":417.35322082301053,"d":"417.4"},{"v":417.35322082301053,"d":"417.4"},{"v":417.35322082301053,"d":"417.4"},{"v":417.35322082301053,"d":"417.4"},{"v":417.35322082301053,"d":"417.4"},{"v":417.35322082301053,"d":"417.4"},{"v":417.35322082301053,"d":"417.4"},{"v":417.35322082301053,"d":"417.4"},{"v":417.35322082301053,"d":"417.4"},{"v":417.35322082301053,"d":"417.4"},0,0,0,0,0,0,0,0,0,0,0,0,0,0,0,0,0,0,0,0,0,0,0,0,0,0,0,0,0,0,0,0,0,0,0,0,0,0,0,0,0,0,0,0,0,0,0,0,0,0]
[null,null,"Life Cycle Emissions CO2e (Tons)",{"v":20867.66104115051,"d":"20,867.7"}]
[]
[null,null,"Alt 4  Social Cost of Carbon",2015,2016,2017,2018,2019,2020,2021,2022,2023,2024,2025,2026,2027,2028,2029,2030,2031,2032,2033,2034,2035,2036,2037,2038,2039,2040,2041,2042,2043,2044,2045,2046,2047,2048,2049,2050,2051,2052,2053,2054,2055,2056,2057,2058,2059,2060,2061,2062,2063,2064,2065,2066,2067,2068,2069,2070,2071,2072,2073,2074,2075,2076,2077,2078,2079,2080,2081,2082,2083,2084,2085,2086,2087,2088,2089,2090,2091,2092,2093,2094,2095,2096,2097,2098,2099,2100,2101,2102,2103,2104,2105,2106,2107,2108,2109,2110,2111,2112,2113,2114,2115]
[null,null,"SCC ($/Ton)",{"v":65.55,"d":"$65.6"},{"v":67.85,"d":"$67.9"},{"v":69,"d":"$69.0"},{"v":70.14999999999999,"d":"$70.2"},{"v":71.3,"d":"$71.3"},{"v":73.6,"d":"$73.6"},{"v":74.75,"d":"$74.8"},{"v":75.89999999999999,"d":"$75.9"},{"v":77.05,"d":"$77.1"},{"v":78.19999999999999,"d":"$78.2"},{"v":79.35,"d":"$79.4"},{"v":80.5,"d":"$80.5"},{"v":81.64999999999999,"d":"$81.7"},{"v":82.8,"d":"$82.8"},{"v":83.94999999999999,"d":"$84.0"},{"v":86.25,"d":"$86.3"},{"v":87.39999999999999,"d":"$87.4"},{"v":88.55,"d":"$88.6"},{"v":89.69999999999999,"d":"$89.7"},{"v":90.85,"d":"$90.9"},{"v":92,"d":"$92.0"},{"v":93.14999999999999,"d":"$93.2"},{"v":95.44999999999999,"d":"$95.5"},{"v":96.6,"d":"$96.6"},{"v":97.74999999999999,"d":"$97.8"},{"v":98.89999999999999,"d":"$98.9"},{"v":100.05,"d":"$100.1"},{"v":101.19999999999999,"d":"$101.2"},{"v":102.35,"d":"$102.4"},{"v":103.49999999999999,"d":"$103.5"},{"v":105.8,"d":"$105.8"},{"v":106.94999999999999,"d":"$107.0"},{"v":108.1,"d":"$108.1"},{"v":109.24999999999999,"d":"$109.3"},{"v":110.39999999999999,"d":"$110.4"},{"v":111.55,"d":"$111.6"},{"v":112.69999999999999,"d":"$112.7"},{"v":113.85,"d":"$113.9"},{"v":114.99999999999999,"d":"$115.0"},{"v":116.14999999999999,"d":"$116.2"},{"v":117.3,"d":"$117.3"},{"v":118.44999999999999,"d":"$118.5"},{"v":119.6,"d":"$119.6"},{"v":120.74999999999999,"d":"$120.8"},{"v":121.89999999999999,"d":"$121.9"},{"v":123.05,"d":"$123.1"},{"v":124.19999999999999,"d":"$124.2"},{"v":125.35,"d":"$125.4"},{"v":126.49999999999999,"d":"$126.5"},{"v":127.64999999999999,"d":"$127.7"},{"v":128.79999999999998,"d":"$128.8"},{"v":129.95,"d":"$130.0"},{"v":131.1,"d":"$131.1"},{"v":132.25,"d":"$132.3"},{"v":133.39999999999998,"d":"$133.4"},{"v":134.54999999999998,"d":"$134.6"},{"v":135.7,"d":"$135.7"},{"v":136.85,"d":"$136.9"},{"v":138,"d":"$138.0"},{"v":139.14999999999998,"d":"$139.2"},{"v":140.29999999999998,"d":"$140.3"},{"v":141.45,"d":"$141.5"},{"v":142.6,"d":"$142.6"},{"v":143.75,"d":"$143.8"},{"v":144.89999999999998,"d":"$144.9"},{"v":146.04999999999998,"d":"$146.1"},{"v":147.2,"d":"$147.2"},{"v":148.35,"d":"$148.4"},{"v":149.5,"d":"$149.5"},{"v":150.64999999999998,"d":"$150.7"},{"v":151.79999999999998,"d":"$151.8"},{"v":152.95,"d":"$153.0"},{"v":154.1,"d":"$154.1"},{"v":155.25,"d":"$155.3"},{"v":156.39999999999998,"d":"$156.4"},{"v":157.54999999999998,"d":"$157.6"},{"v":158.7,"d":"$158.7"},{"v":159.85,"d":"$159.9"},{"v":161,"d":"$161.0"},{"v":162.14999999999998,"d":"$162.2"},{"v":163.29999999999998,"d":"$163.3"},{"v":164.45,"d":"$164.5"},{"v":165.6,"d":"$165.6"},{"v":166.75,"d":"$166.8"},{"v":167.89999999999998,"d":"$167.9"},{"v":169.04999999999998,"d":"$169.1"},{"v":170.2,"d":"$170.2"},{"v":171.35,"d":"$171.4"},{"v":172.5,"d":"$172.5"},{"v":173.64999999999998,"d":"$173.7"},{"v":174.79999999999998,"d":"$174.8"},{"v":175.95,"d":"$176.0"},{"v":177.1,"d":"$177.1"},{"v":178.25,"d":"$178.3"},{"v":179.39999999999998,"d":"$179.4"},{"v":180.54999999999998,"d":"$180.6"},{"v":181.7,"d":"$181.7"},{"v":182.85,"d":"$182.9"},{"v":184,"d":"$184.0"},{"v":185.14999999999998,"d":"$185.2"},{"v":186.29999999999998,"d":"$186.3"}]
[null,null,"Electricity",0,{"v":20347.165302353264,"d":"$20,347.2"},{"v":20692.032510867728,"d":"$20,692.0"},{"v":21036.899719382185,"d":"$21,036.9"},{"v":21381.76692789665,"d":"$21,381.8"},{"v":22071.50134492557,"d":"$22,071.5"},{"v":22416.368553440036,"d":"$22,416.4"},{"v":22761.235761954496,"d":"$22,761.2"},{"v":23106.10297046896,"d":"$23,106.1"},{"v":23450.970178983418,"d":"$23,451.0"},{"v":23795.837387497882,"d":"$23,795.8"},{"v":24140.704596012347,"d":"$24,140.7"},{"v":24485.571804526808,"d":"$24,485.6"},{"v":24830.439013041272,"d":"$24,830.4"},{"v":25175.30622155573,"d":"$25,175.3"},{"v":25865.040638584658,"d":"$25,865.0"},{"v":26209.90784709912,"d":"$26,209.9"},{"v":26554.77505561358,"d":"$26,554.8"},{"v":26899.64226412804,"d":"$26,899.6"},{"v":27244.509472642505,"d":"$27,244.5"},{"v":27589.37668115697,"d":"$27,589.4"},{"v":27934.243889671427,"d":"$27,934.2"},{"v":28623.978306700352,"d":"$28,624.0"},{"v":28968.845515214816,"d":"$28,968.8"},{"v":29313.712723729273,"d":"$29,313.7"},{"v":29658.579932243738,"d":"$29,658.6"},{"v":30003.447140758202,"d":"$30,003.4"},{"v":30348.314349272663,"d":"$30,348.3"},{"v":30693.181557787124,"d":"$30,693.2"},{"v":31038.048766301585,"d":"$31,038.0"},{"v":31727.783183330514,"d":"$31,727.8"},{"v":32072.65039184497,"d":"$32,072.7"},{"v":32417.517600359435,"d":"$32,417.5"},{"v":32762.384808873896,"d":"$32,762.4"},{"v":33107.25201738836,"d":"$33,107.3"},{"v":33452.119225902825,"d":"$33,452.1"},{"v":33796.98643441728,"d":"$33,797.0"},{"v":34141.85364293175,"d":"$34,141.9"},{"v":34486.7208514462,"d":"$34,486.7"},{"v":34831.58805996067,"d":"$34,831.6"},{"v":35176.45526847513,"d":"$35,176.5"},{"v":35521.32247698959,"d":"$35,521.3"},{"v":35866.189685504054,"d":"$35,866.2"},{"v":36211.05689401852,"d":"$36,211.1"},{"v":36555.92410253298,"d":"$36,555.9"},{"v":36900.79131104745,"d":"$36,900.8"},{"v":37245.658519561905,"d":"$37,245.7"},{"v":37590.52572807637,"d":"$37,590.5"},{"v":37935.392936590826,"d":"$37,935.4"},{"v":38280.26014510529,"d":"$38,280.3"},{"v":38625.12735361975,"d":"$38,625.1"},{"v":38969.99456213421,"d":"$38,970.0"},{"v":39314.86177064868,"d":"$39,314.9"},{"v":39659.72897916314,"d":"$39,659.7"},{"v":40004.5961876776,"d":"$40,004.6"},{"v":40349.46339619206,"d":"$40,349.5"},{"v":40694.33060470653,"d":"$40,694.3"},{"v":41039.19781322099,"d":"$41,039.2"},{"v":41384.065021735456,"d":"$41,384.1"},{"v":41728.932230249906,"d":"$41,728.9"},{"v":42073.79943876437,"d":"$42,073.8"},{"v":42418.666647278835,"d":"$42,418.7"},{"v":42763.5338557933,"d":"$42,763.5"},{"v":43108.40106430776,"d":"$43,108.4"},{"v":43453.26827282222,"d":"$43,453.3"},{"v":43798.135481336685,"d":"$43,798.1"},{"v":44143.00268985114,"d":"$44,143.0"},{"v":44487.86989836561,"d":"$44,487.9"},{"v":44832.73710688007,"d":"$44,832.7"},{"v":45177.60431539453,"d":"$45,177.6"},{"v":45522.47152390899,"d":"$45,522.5"},{"v":45867.33873242346,"d":"$45,867.3"},{"v":46212.20594093792,"d":"$46,212.2"},{"v":46557.073149452386,"d":"$46,557.1"},{"v":46901.940357966836,"d":"$46,901.9"},{"v":47246.8075664813,"d":"$47,246.8"},{"v":47591.674774995765,"d":"$47,591.7"},{"v":47936.54198351023,"d":"$47,936.5"},{"v":48281.409192024694,"d":"$48,281.4"},{"v":48626.27640053915,"d":"$48,626.3"},{"v":48971.143609053615,"d":"$48,971.1"},{"v":49316.01081756808,"d":"$49,316.0"},{"v":49660.878026082544,"d":"$49,660.9"},{"v":50005.745234597,"d":"$50,005.7"},{"v":50350.61244311146,"d":"$50,350.6"},{"v":50695.47965162592,"d":"$50,695.5"},{"v":51040.34686014039,"d":"$51,040.3"},{"v":51385.21406865485,"d":"$51,385.2"},{"v":51730.081277169316,"d":"$51,730.1"},{"v":52074.94848568377,"d":"$52,074.9"},{"v":52419.81569419824,"d":"$52,419.8"},{"v":52764.682902712695,"d":"$52,764.7"},{"v":53109.55011122716,"d":"$53,109.6"},{"v":53454.417319741624,"d":"$53,454.4"},{"v":53799.28452825608,"d":"$53,799.3"},{"v":54144.151736770546,"d":"$54,144.2"},{"v":54489.01894528501,"d":"$54,489.0"},{"v":54833.886153799474,"d":"$54,833.9"},{"v":55178.75336231394,"d":"$55,178.8"},{"v":55523.62057082839,"d":"$55,523.6"},{"v":55868.48777934285,"d":"$55,868.5"}]
[null,null,"Natural Gas",0,{"v":7970.250730488,"d":"$7,970.3"},{"v":8105.33972592,"d":"$8,105.3"},{"v":8240.428721352,"d":"$8,240.4"},{"v":8375.517716784,"d":"$8,375.5"},{"v":8645.695707648,"d":"$8,645.7"},{"v":8780.78470308,"d":"$8,780.8"},{"v":8915.873698512,"d":"$8,915.9"},{"v":9050.962693944,"d":"$9,051.0"},{"v":9186.051689376,"d":"$9,186.1"},{"v":9321.140684808,"d":"$9,321.1"},{"v":9456.22968024,"d":"$9,456.2"},{"v":9591.318675671999,"d":"$9,591.3"},{"v":9726.407671104,"d":"$9,726.4"},{"v":9861.496666535999,"d":"$9,861.5"},{"v":10131.6746574,"d":"$10,131.7"},{"v":10266.763652832,"d":"$10,266.8"},{"v":10401.852648264,"d":"$10,401.9"},{"v":10536.941643696,"d":"$10,536.9"},{"v":10672.030639128,"d":"$10,672.0"},{"v":10807.11963456,"d":"$10,807.1"},{"v":10942.208629992,"d":"$10,942.2"},{"v":11212.386620856,"d":"$11,212.4"},{"v":11347.475616288,"d":"$11,347.5"},{"v":11482.56461172,"d":"$11,482.6"},{"v":11617.653607152,"d":"$11,617.7"},{"v":11752.742602584,"d":"$11,752.7"},{"v":11887.831598015999,"d":"$11,887.8"},{"v":12022.920593448,"d":"$12,022.9"},{"v":12158.009588879999,"d":"$12,158.0"},{"v":12428.187579744,"d":"$12,428.2"},{"v":12563.276575176,"d":"$12,563.3"},{"v":12698.365570608,"d":"$12,698.4"},{"v":12833.45456604,"d":"$12,833.5"},{"v":12968.543561471999,"d":"$12,968.5"},{"v":13103.632556904,"d":"$13,103.6"},{"v":13238.721552336,"d":"$13,238.7"},{"v":13373.810547768,"d":"$13,373.8"},{"v":13508.8995432,"d":"$13,508.9"},{"v":13643.988538632,"d":"$13,644.0"},{"v":13779.077534064001,"d":"$13,779.1"},{"v":13914.166529496,"d":"$13,914.2"},{"v":14049.255524928,"d":"$14,049.3"},{"v":14184.344520359999,"d":"$14,184.3"},{"v":14319.433515792,"d":"$14,319.4"},{"v":14454.522511224,"d":"$14,454.5"},{"v":14589.611506656,"d":"$14,589.6"},{"v":14724.700502088,"d":"$14,724.7"},{"v":14859.78949752,"d":"$14,859.8"},{"v":14994.878492952,"d":"$14,994.9"},{"v":15129.967488383998,"d":"$15,130.0"},{"v":15265.056483815999,"d":"$15,265.1"},{"v":15400.145479248,"d":"$15,400.1"},{"v":15535.23447468,"d":"$15,535.2"},{"v":15670.323470111998,"d":"$15,670.3"},{"v":15805.412465544,"d":"$15,805.4"},{"v":15940.501460976,"d":"$15,940.5"},{"v":16075.590456408001,"d":"$16,075.6"},{"v":16210.67945184,"d":"$16,210.7"},{"v":16345.768447271998,"d":"$16,345.8"},{"v":16480.857442704,"d":"$16,480.9"},{"v":16615.946438136,"d":"$16,615.9"},{"v":16751.035433568,"d":"$16,751.0"},{"v":16886.124429,"d":"$16,886.1"},{"v":17021.213424431997,"d":"$17,021.2"},{"v":17156.302419863998,"d":"$17,156.3"},{"v":17291.391415296,"d":"$17,291.4"},{"v":17426.480410728,"d":"$17,426.5"},{"v":17561.56940616,"d":"$17,561.6"},{"v":17696.658401591998,"d":"$17,696.7"},{"v":17831.747397024,"d":"$17,831.7"},{"v":17966.836392456,"d":"$17,966.8"},{"v":18101.925387888,"d":"$18,101.9"},{"v":18237.01438332,"d":"$18,237.0"},{"v":18372.103378752,"d":"$18,372.1"},{"v":18507.192374184,"d":"$18,507.2"},{"v":18642.281369616,"d":"$18,642.3"},{"v":18777.370365048002,"d":"$18,777.4"},{"v":18912.45936048,"d":"$18,912.5"},{"v":19047.548355911997,"d":"$19,047.5"},{"v":19182.637351343998,"d":"$19,182.6"},{"v":19317.726346776,"d":"$19,317.7"},{"v":19452.815342208,"d":"$19,452.8"},{"v":19587.90433764,"d":"$19,587.9"},{"v":19722.993333071998,"d":"$19,723.0"},{"v":19858.082328504,"d":"$19,858.1"},{"v":19993.171323936,"d":"$19,993.2"},{"v":20128.260319368,"d":"$20,128.3"},{"v":20263.3493148,"d":"$20,263.3"},{"v":20398.438310232,"d":"$20,398.4"},{"v":20533.527305664,"d":"$20,533.5"},{"v":20668.616301096,"d":"$20,668.6"},{"v":20803.705296528,"d":"$20,803.7"},{"v":20938.794291960003,"d":"$20,938.8"},{"v":21073.883287392,"d":"$21,073.9"},{"v":21208.972282823997,"d":"$21,209.0"},{"v":21344.061278256,"d":"$21,344.1"},{"v":21479.150273688,"d":"$21,479.2"},{"v":21614.23926912,"d":"$21,614.2"},{"v":21749.328264551998,"d":"$21,749.3"},{"v":21884.417259984,"d":"$21,884.4"}]
[null,null,"Diesel/#2",0,0,0,0,0,0,0,0,0,0,0,0,0,0,0,0,0,0,0,0,0,0,0,0,0,0,0,0,0,0,0,0,0,0,0,0,0,0,0,0,0,0,0,0,0,0,0,0,0,0,0,0,0,0,0,0,0,0,0,0,0,0,0,0,0,0,0,0,0,0,0,0,0,0,0,0,0,0,0,0,0,0,0,0,0,0,0,0,0,0,0,0,0,0,0,0,0,0,0,0,0]
[null,null,"#5/#6 Oil",0,0,0,0,0,0,0,0,0,0,0,0,0,0,0,0,0,0,0,0,0,0,0,0,0,0,0,0,0,0,0,0,0,0,0,0,0,0,0,0,0,0,0,0,0,0,0,0,0,0,0,0,0,0,0,0,0,0,0,0,0,0,0,0,0,0,0,0,0,0,0,0,0,0,0,0,0,0,0,0,0,0,0,0,0,0,0,0,0,0,0,0,0,0,0,0,0,0,0,0,0]
[null,null,"Gasoline",0,0,0,0,0,0,0,0,0,0,0,0,0,0,0,0,0,0,0,0,0,0,0,0,0,0,0,0,0,0,0,0,0,0,0,0,0,0,0,0,0,0,0,0,0,0,0,0,0,0,0,0,0,0,0,0,0,0,0,0,0,0,0,0,0,0,0,0,0,0,0,0,0,0,0,0,0,0,0,0,0,0,0,0,0,0,0,0,0,0,0,0,0,0,0,0,0,0,0,0,0]
[null,null,"LPG",0,0,0,0,0,0,0,0,0,0,0,0,0,0,0,0,0,0,0,0,0,0,0,0,0,0,0,0,0,0,0,0,0,0,0,0,0,0,0,0,0,0,0,0,0,0,0,0,0,0,0,0,0,0,0,0,0,0,0,0,0,0,0,0,0,0,0,0,0,0,0,0,0,0,0,0,0,0,0,0,0,0,0,0,0,0,0,0,0,0,0,0,0,0,0,0,0,0,0,0,0]
[null,null,"District Heat",0,0,0,0,0,0,0,0,0,0,0,0,0,0,0,0,0,0,0,0,0,0,0,0,0,0,0,0,0,0,0,0,0,0,0,0,0,0,0,0,0,0,0,0,0,0,0,0,0,0,0,0,0,0,0,0,0,0,0,0,0,0,0,0,0,0,0,0,0,0,0,0,0,0,0,0,0,0,0,0,0,0,0,0,0,0,0,0,0,0,0,0,0,0,0,0,0,0,0,0,0]
[null,null,"Coal",0,0,0,0,0,0,0,0,0,0,0,0,0,0,0,0,0,0,0,0,0,0,0,0,0,0,0,0,0,0,0,0,0,0,0,0,0,0,0,0,0,0,0,0,0,0,0,0,0,0,0,0,0,0,0,0,0,0,0,0,0,0,0,0,0,0,0,0,0,0,0,0,0,0,0,0,0,0,0,0,0,0,0,0,0,0,0,0,0,0,0,0,0,0,0,0,0,0,0,0,0]
[null,null,"Biomass",0,0,0,0,0,0,0,0,0,0,0,0,0,0,0,0,0,0,0,0,0,0,0,0,0,0,0,0,0,0,0,0,0,0,0,0,0,0,0,0,0,0,0,0,0,0,0,0,0,0,0,0,0,0,0,0,0,0,0,0,0,0,0,0,0,0,0,0,0,0,0,0,0,0,0,0,0,0,0,0,0,0,0,0,0,0,0,0,0,0,0,0,0,0,0,0,0,0,0,0,0]
[null,null,"Biodiesel",0,0,0,0,0,0,0,0,0,0,0,0,0,0,0,0,0,0,0,0,0,0,0,0,0,0,0,0,0,0,0,0,0,0,0,0,0,0,0,0,0,0,0,0,0,0,0,0,0,0,0,0,0,0,0,0,0,0,0,0,0,0,0,0,0,0,0,0,0,0,0,0,0,0,0,0,0,0,0,0,0,0,0,0,0,0,0,0,0,0,0,0,0,0,0,0,0,0,0,0,0]
[null,null,"Ethanol",0,0,0,0,0,0,0,0,0,0,0,0,0,0,0,0,0,0,0,0,0,0,0,0,0,0,0,0,0,0,0,0,0,0,0,0,0,0,0,0,0,0,0,0,0,0,0,0,0,0,0,0,0,0,0,0,0,0,0,0,0,0,0,0,0,0,0,0,0,0,0,0,0,0,0,0,0,0,0,0,0,0,0,0,0,0,0,0,0,0,0,0,0,0,0,0,0,0,0,0,0]
[null,null,"Total SCC",0,{"v":28317.41603284126,"d":"$28,317.4"},{"v":28797.372236787727,"d":"$28,797.4"},{"v":29277.328440734185,"d":"$29,277.3"},{"v":29757.28464468065,"d":"$29,757.3"},{"v":30717.19705257357,"d":"$30,717.2"},{"v":31197.153256520036,"d":"$31,197.2"},{"v":31677.109460466498,"d":"$31,677.1"},{"v":32157.065664412963,"d":"$32,157.1"},{"v":32637.021868359418,"d":"$32,637.0"},{"v":33116.97807230588,"d":"$33,117.0"},{"v":33596.934276252345,"d":"$33,596.9"},{"v":34076.89048019881,"d":"$34,076.9"},{"v":34556.846684145276,"d":"$34,556.8"},{"v":35036.802888091726,"d":"$35,036.8"},{"v":35996.71529598466,"d":"$35,996.7"},{"v":36476.67149993112,"d":"$36,476.7"},{"v":36956.62770387758,"d":"$36,956.6"},{"v":37436.58390782404,"d":"$37,436.6"},{"v":37916.540111770504,"d":"$37,916.5"},{"v":38396.49631571697,"d":"$38,396.5"},{"v":38876.45251966343,"d":"$38,876.5"},{"v":39836.36492755635,"d":"$39,836.4"},{"v":40316.32113150282,"d":"$40,316.3"},{"v":40796.277335449275,"d":"$40,796.3"},{"v":41276.23353939574,"d":"$41,276.2"},{"v":41756.1897433422,"d":"$41,756.2"},{"v":42236.14594728866,"d":"$42,236.1"},{"v":42716.10215123512,"d":"$42,716.1"},{"v":43196.05835518158,"d":"$43,196.1"},{"v":44155.97076307451,"d":"$44,156.0"},{"v":44635.92696702097,"d":"$44,635.9"},{"v":45115.883170967434,"d":"$45,115.9"},{"v":45595.83937491389,"d":"$45,595.8"},{"v":46075.79557886036,"d":"$46,075.8"},{"v":46555.75178280682,"d":"$46,555.8"},{"v":47035.70798675328,"d":"$47,035.7"},{"v":47515.66419069975,"d":"$47,515.7"},{"v":47995.620394646205,"d":"$47,995.6"},{"v":48475.57659859267,"d":"$48,475.6"},{"v":48955.532802539135,"d":"$48,955.5"},{"v":49435.489006485586,"d":"$49,435.5"},{"v":49915.44521043205,"d":"$49,915.4"},{"v":50395.40141437852,"d":"$50,395.4"},{"v":50875.35761832498,"d":"$50,875.4"},{"v":51355.31382227145,"d":"$51,355.3"},{"v":51835.270026217906,"d":"$51,835.3"},{"v":52315.22623016437,"d":"$52,315.2"},{"v":52795.18243411083,"d":"$52,795.2"},{"v":53275.138638057295,"d":"$53,275.1"},{"v":53755.094842003746,"d":"$53,755.1"},{"v":54235.05104595021,"d":"$54,235.1"},{"v":54715.00724989668,"d":"$54,715.0"},{"v":55194.96345384314,"d":"$55,195.0"},{"v":55674.91965778959,"d":"$55,674.9"},{"v":56154.87586173606,"d":"$56,154.9"},{"v":56634.83206568252,"d":"$56,634.8"},{"v":57114.78826962899,"d":"$57,114.8"},{"v":57594.744473575454,"d":"$57,594.7"},{"v":58074.700677521905,"d":"$58,074.7"},{"v":58554.65688146837,"d":"$58,554.7"},{"v":59034.613085414836,"d":"$59,034.6"},{"v":59514.5692893613,"d":"$59,514.6"},{"v":59994.52549330777,"d":"$59,994.5"},{"v":60474.48169725422,"d":"$60,474.5"},{"v":60954.43790120068,"d":"$60,954.4"},{"v":61434.39410514714,"d":"$61,434.4"},{"v":61914.35030909361,"d":"$61,914.4"},{"v":62394.30651304007,"d":"$62,394.3"},{"v":62874.26271698653,"d":"$62,874.3"},{"v":63354.218920932995,"d":"$63,354.2"},{"v":63834.17512487946,"d":"$63,834.2"},{"v":64314.131328825926,"d":"$64,314.1"},{"v":64794.08753277239,"d":"$64,794.1"},{"v":65274.043736718835,"d":"$65,274.0"},{"v":65753.9999406653,"d":"$65,754.0"},{"v":66233.95614461176,"d":"$66,234.0"},{"v":66713.91234855822,"d":"$66,713.9"},{"v":67193.86855250469,"d":"$67,193.9"},{"v":67673.82475645115,"d":"$67,673.8"},{"v":68153.78096039762,"d":"$68,153.8"},{"v":68633.73716434409,"d":"$68,633.7"},{"v":69113.69336829055,"d":"$69,113.7"},{"v":69593.649572237,"d":"$69,593.6"},{"v":70073.60577618345,"d":"$70,073.6"},{"v":70553.56198012992,"d":"$70,553.6"},{"v":71033.51818407638,"d":"$71,033.5"},{"v":71513.47438802285,"d":"$71,513.5"},{"v":71993.43059196931,"d":"$71,993.4"},{"v":72473.38679591578,"d":"$72,473.4"},{"v":72953.34299986225,"d":"$72,953.3"},{"v":73433.2992038087,"d":"$73,433.3"},{"v":73913.25540775516,"d":"$73,913.3"},{"v":74393.21161170163,"d":"$74,393.2"},{"v":74873.16781564808,"d":"$74,873.2"},{"v":75353.12401959454,"d":"$75,353.1"},{"v":75833.08022354101,"d":"$75,833.1"},{"v":76313.03642748747,"d":"$76,313.0"},{"v":76792.99263143394,"d":"$76,793.0"},{"v":77272.94883538039,"d":"$77,272.9"},{"v":77752.90503932686,"d":"$77,752.9"}]
[null,null,"SCC for Study Period",0,{"v":28317.41603284126,"d":"$28,317.4"},{"v":28797.372236787727,"d":"$28,797.4"},{"v":29277.328440734185,"d":"$29,277.3"},{"v":29757.28464468065,"d":"$29,757.3"},{"v":30717.19705257357,"d":"$30,717.2"},{"v":31197.153256520036,"d":"$31,197.2"},{"v":31677.109460466498,"d":"$31,677.1"},{"v":32157.065664412963,"d":"$32,157.1"},{"v":32637.021868359418,"d":"$32,637.0"},{"v":33116.97807230588,"d":"$33,117.0"},{"v":33596.934276252345,"d":"$33,596.9"},{"v":34076.89048019881,"d":"$34,076.9"},{"v":34556.846684145276,"d":"$34,556.8"},{"v":35036.802888091726,"d":"$35,036.8"},{"v":35996.71529598466,"d":"$35,996.7"},{"v":36476.67149993112,"d":"$36,476.7"},{"v":36956.62770387758,"d":"$36,956.6"},{"v":37436.58390782404,"d":"$37,436.6"},{"v":37916.540111770504,"d":"$37,916.5"},{"v":38396.49631571697,"d":"$38,396.5"},{"v":38876.45251966343,"d":"$38,876.5"},{"v":39836.36492755635,"d":"$39,836.4"},{"v":40316.32113150282,"d":"$40,316.3"},{"v":40796.277335449275,"d":"$40,796.3"},{"v":41276.23353939574,"d":"$41,276.2"},{"v":41756.1897433422,"d":"$41,756.2"},{"v":42236.14594728866,"d":"$42,236.1"},{"v":42716.10215123512,"d":"$42,716.1"},{"v":43196.05835518158,"d":"$43,196.1"},{"v":44155.97076307451,"d":"$44,156.0"},{"v":44635.92696702097,"d":"$44,635.9"},{"v":45115.883170967434,"d":"$45,115.9"},{"v":45595.83937491389,"d":"$45,595.8"},{"v":46075.79557886036,"d":"$46,075.8"},{"v":46555.75178280682,"d":"$46,555.8"},{"v":47035.70798675328,"d":"$47,035.7"},{"v":47515.66419069975,"d":"$47,515.7"},{"v":47995.620394646205,"d":"$47,995.6"},{"v":48475.57659859267,"d":"$48,475.6"},{"v":48955.532802539135,"d":"$48,955.5"},{"v":49435.489006485586,"d":"$49,435.5"},{"v":49915.44521043205,"d":"$49,915.4"},{"v":50395.40141437852,"d":"$50,395.4"},{"v":50875.35761832498,"d":"$50,875.4"},{"v":51355.31382227145,"d":"$51,355.3"},{"v":51835.270026217906,"d":"$51,835.3"},{"v":52315.22623016437,"d":"$52,315.2"},{"v":52795.18243411083,"d":"$52,795.2"},{"v":53275.138638057295,"d":"$53,275.1"},{"v":53755.094842003746,"d":"$53,755.1"},0,0,0,0,0,0,0,0,0,0,0,0,0,0,0,0,0,0,0,0,0,0,0,0,0,0,0,0,0,0,0,0,0,0,0,0,0,0,0,0,0,0,0,0,0,0,0,0,0,0]
[null,null,"NPV of Baseline SCC",{"v":1421998.979152846,"d":"$1,421,999"}]
[]
[null,null,"Alt 5 ","Water","Electricity","Natural Gas","Diesel #2","#5/#6 Oil","Gasoline","LPG","District Heat","Coal","Biomass","Biodiesel","Ethanol"]
[null,"Average Annual kBTU/year",null,0,751025,21731,0,0,0,0,0,0,0,0,0]
[null,null,"Alt 5  Consumption",2015,2016,2017,2018,2019,2020,2021,2022,2023,2024,2025,2026,2027,2028,2029,2030,2031,2032,2033,2034,2035,2036,2037,2038,2039,2040,2041,2042,2043,2044,2045,2046,2047,2048,2049,2050,2051,2052,2053,2054,2055,2056,2057,2058,2059,2060,2061,2062,2063,2064,2065,2066,2067,2068,2069,2070,2071,2072,2073,2074,2075,2076,2077,2078,2079,2080,2081,2082,2083,2084,2085,2086,2087,2088,2089,2090,2091,2092,2093,2094,2095,2096,2097,2098,2099,2100,2101,2102,2103,2104,2105,2106,2107,2108,2109,2110,2111,2112,2113,2114,2115]
[null,{"v":2562603.5549418973,"d":"2,562,604"},"Electricity (KWh)",0,{"v":751025,"d":"751,025.0"},{"v":751025,"d":"751,025.0"},{"v":751025,"d":"751,025.0"},{"v":751025,"d":"751,025.0"},{"v":751025,"d":"751,025.0"},{"v":751025,"d":"751,025.0"},{"v":751025,"d":"751,025.0"},{"v":751025,"d":"751,025.0"},{"v":751025,"d":"751,025.0"},{"v":751025,"d":"751,025.0"},{"v":751025,"d":"751,025.0"},{"v":751025,"d":"751,025.0"},{"v":751025,"d":"751,025.0"},{"v":751025,"d":"751,025.0"},{"v":751025,"d":"751,025.0"},{"v":751025,"d":"751,025.0"},{"v":751025,"d":"751,025.0"},{"v":751025,"d":"751,025.0"},{"v":751025,"d":"751,025.0"},{"v":751025,"d":"751,025.0"},{"v":751025,"d":"751,025.0"},{"v":751025,"d":"751,025.0"},{"v":751025,"d":"751,025.0"},{"v":751025,"d":"751,025.0"},{"v":751025,"d":"751,025.0"},{"v":751025,"d":"751,025.0"},{"v":751025,"d":"751,025.0"},{"v":751025,"d":"751,025.0"},{"v":751025,"d":"751,025.0"},{"v":751025,"d":"751,025.0"},{"v":751025,"d":"751,025.0"},{"v":751025,"d":"751,025.0"},{"v":751025,"d":"751,025.0"},{"v":751025,"d":"751,025.0"},{"v":751025,"d":"751,025.0"},{"v":751025,"d":"751,025.0"},{"v":751025,"d":"751,025.0"},{"v":751025,"d":"751,025.0"},{"v":751025,"d":"751,025.0"},{"v":751025,"d":"751,025.0"},{"v":751025,"d":"751,025.0"},{"v":751025,"d":"751,025.0"},{"v":751025,"d":"751,025.0"},{"v":751025,"d":"751,025.0"},{"v":751025,"d":"751,025.0"},{"v":751025,"d":"751,025.0"},{"v":751025,"d":"751,025.0"},{"v":751025,"d":"751,025.0"},{"v":751025,"d":"751,025.0"},{"v":751025,"d":"751,025.0"},{"v":751025,"d":"751,025.0"},{"v":751025,"d":"751,025.0"},{"v":751025,"d":"751,025.0"},{"v":751025,"d":"751,025.0"},{"v":751025,"d":"751,025.0"},{"v":751025,"d":"751,025.0"},{"v":751025,"d":"751,025.0"},{"v":751025,"d":"751,025.0"},{"v":751025,"d":"751,025.0"},{"v":751025,"d":"751,025.0"},{"v":751025,"d":"751,025.0"},{"v":751025,"d":"751,025.0"},{"v":751025,"d":"751,025.0"},{"v":751025,"d":"751,025.0"},{"v":751025,"d":"751,025.0"},{"v":751025,"d":"751,025.0"},{"v":751025,"d":"751,025.0"},{"v":751025,"d":"751,025.0"},{"v":751025,"d":"751,025.0"},{"v":751025,"d":"751,025.0"},{"v":751025,"d":"751,025.0"},{"v":751025,"d":"751,025.0"},{"v":751025,"d":"751,025.0"},{"v":751025,"d":"751,025.0"},{"v":751025,"d":"751,025.0"},{"v":751025,"d":"751,025.0"},{"v":751025,"d":"751,025.0"},{"v":751025,"d":"751,025.0"},{"v":751025,"d":"751,025.0"},{"v":751025,"d":"751,025.0"},{"v":751025,"d":"751,025.0"},{"v":751025,"d":"751,025.0"},{"v":751025,"d":"751,025.0"},{"v":751025,"d":"751,025.0"},{"v":751025,"d":"751,025.0"},{"v":751025,"d":"751,025.0"},{"v":751025,"d":"751,025.0"},{"v":751025,"d":"751,025.0"},{"v":751025,"d":"751,025.0"},{"v":751025,"d":"751,025.0"},{"v":751025,"d":"751,025.0"},{"v":751025,"d":"751,025.0"},{"v":751025,"d":"751,025.0"},{"v":751025,"d":"751,025.0"},{"v":751025,"d":"751,025.0"},{"v":751025,"d":"751,025.0"},{"v":751025,"d":"751,025.0"},{"v":751025,"d":"751,025.0"},{"v":751025,"d":"751,025.0"},{"v":751025,"d":"751,025.0"}]
[null,{"v":2173100,"d":"2,173,100"},"Natural Gas (Therms)",0,{"v":21731,"d":"21,731.0"},{"v":21731,"d":"21,731.0"},{"v":21731,"d":"21,731.0"},{"v":21731,"d":"21,731.0"},{"v":21731,"d":"21,731.0"},{"v":21731,"d":"21,731.0"},{"v":21731,"d":"21,731.0"},{"v":21731,"d":"21,731.0"},{"v":21731,"d":"21,731.0"},{"v":21731,"d":"21,731.0"},{"v":21731,"d":"21,731.0"},{"v":21731,"d":"21,731.0"},{"v":21731,"d":"21,731.0"},{"v":21731,"d":"21,731.0"},{"v":21731,"d":"21,731.0"},{"v":21731,"d":"21,731.0"},{"v":21731,"d":"21,731.0"},{"v":21731,"d":"21,731.0"},{"v":21731,"d":"21,731.0"},{"v":21731,"d":"21,731.0"},{"v":21731,"d":"21,731.0"},{"v":21731,"d":"21,731.0"},{"v":21731,"d":"21,731.0"},{"v":21731,"d":"21,731.0"},{"v":21731,"d":"21,731.0"},{"v":21731,"d":"21,731.0"},{"v":21731,"d":"21,731.0"},{"v":21731,"d":"21,731.0"},{"v":21731,"d":"21,731.0"},{"v":21731,"d":"21,731.0"},{"v":21731,"d":"21,731.0"},{"v":21731,"d":"21,731.0"},{"v":21731,"d":"21,731.0"},{"v":21731,"d":"21,731.0"},{"v":21731,"d":"21,731.0"},{"v":21731,"d":"21,731.0"},{"v":21731,"d":"21,731.0"},{"v":21731,"d":"21,731.0"},{"v":21731,"d":"21,731.0"},{"v":21731,"d":"21,731.0"},{"v":21731,"d":"21,731.0"},{"v":21731,"d":"21,731.0"},{"v":21731,"d":"21,731.0"},{"v":21731,"d":"21,731.0"},{"v":21731,"d":"21,731.0"},{"v":21731,"d":"21,731.0"},{"v":21731,"d":"21,731.0"},{"v":21731,"d":"21,731.0"},{"v":21731,"d":"21,731.0"},{"v":21731,"d":"21,731.0"},{"v":21731,"d":"21,731.0"},{"v":21731,"d":"21,731.0"},{"v":21731,"d":"21,731.0"},{"v":21731,"d":"21,731.0"},{"v":21731,"d":"21,731.0"},{"v":21731,"d":"21,731.0"},{"v":21731,"d":"21,731.0"},{"v":21731,"d":"21,731.0"},{"v":21731,"d":"21,731.0"},{"v":21731,"d":"21,731.0"},{"v":21731,"d":"21,731.0"},{"v":21731,"d":"21,731.0"},{"v":21731,"d":"21,731.0"},{"v":21731,"d":"21,731.0"},{"v":21731,"d":"21,731.0"},{"v":21731,"d":"21,731.0"},{"v":21731,"d":"21,731.0"},{"v":21731,"d":"21,731.0"},{"v":21731,"d":"21,731.0"},{"v":21731,"d":"21,731.0"},{"v":21731,"d":"21,731.0"},{"v":21731,"d":"21,731.0"},{"v":21731,"d":"21,731.0"},{"v":21731,"d":"21,731.0"},{"v":21731,"d":"21,731.0"},{"v":21731,"d":"21,731.0"},{"v":21731,"d":"21,731.0"},{"v":21731,"d":"21,731.0"},{"v":21731,"d":"21,731.0"},{"v":21731,"d":"21,731.0"},{"v":21731,"d":"21,731.0"},{"v":21731,"d":"21,731.0"},{"v":21731,"d":"21,731.0"},{"v":21731,"d":"21,731.0"},{"v":21731,"d":"21,731.0"},{"v":21731,"d":"21,731.0"},{"v":21731,"d":"21,731.0"},{"v":21731,"d":"21,731.0"},{"v":21731,"d":"21,731.0"},{"v":21731,"d":"21,731.0"},{"v":21731,"d":"21,731.0"},{"v":21731,"d":"21,731.0"},{"v":21731,"d":"21,731.0"},{"v":21731,"d":"21,731.0"},{"v":21731,"d":"21,731.0"},{"v":21731,"d":"21,731.0"},{"v":21731,"d":"21,731.0"},{"v":21731,"d":"21,731.0"},{"v":21731,"d":"21,731.0"},{"v":21731,"d":"21,731.0"}]
[null,0,"Diesel/#2 (Gallons)",0,0,0,0,0,0,0,0,0,0,0,0,0,0,0,0,0,0,0,0,0,0,0,0,0,0,0,0,0,0,0,0,0,0,0,0,0,0,0,0,0,0,0,0,0,0,0,0,0,0,0,0,0,0,0,0,0,0,0,0,0,0,0,0,0,0,0,0,0,0,0,0,0,0,0,0,0,0,0,0,0,0,0,0,0,0,0,0,0,0,0,0,0,0,0,0,0,0,0,0,0]
[null,0,"#5/#6 Oil (Gallons)",0,0,0,0,0,0,0,0,0,0,0,0,0,0,0,0,0,0,0,0,0,0,0,0,0,0,0,0,0,0,0,0,0,0,0,0,0,0,0,0,0,0,0,0,0,0,0,0,0,0,0,0,0,0,0,0,0,0,0,0,0,0,0,0,0,0,0,0,0,0,0,0,0,0,0,0,0,0,0,0,0,0,0,0,0,0,0,0,0,0,0,0,0,0,0,0,0,0,0,0,0]
[null,0,"Gasoline (Gallons)",0,0,0,0,0,0,0,0,0,0,0,0,0,0,0,0,0,0,0,0,0,0,0,0,0,0,0,0,0,0,0,0,0,0,0,0,0,0,0,0,0,0,0,0,0,0,0,0,0,0,0,0,0,0,0,0,0,0,0,0,0,0,0,0,0,0,0,0,0,0,0,0,0,0,0,0,0,0,0,0,0,0,0,0,0,0,0,0,0,0,0,0,0,0,0,0,0,0,0,0,0]
[null,0,"LPG (Gallons)",0,0,0,0,0,0,0,0,0,0,0,0,0,0,0,0,0,0,0,0,0,0,0,0,0,0,0,0,0,0,0,0,0,0,0,0,0,0,0,0,0,0,0,0,0,0,0,0,0,0,0,0,0,0,0,0,0,0,0,0,0,0,0,0,0,0,0,0,0,0,0,0,0,0,0,0,0,0,0,0,0,0,0,0,0,0,0,0,0,0,0,0,0,0,0,0,0,0,0,0,0]
[null,0,"District Heat (mmBTU)",0,0,0,0,0,0,0,0,0,0,0,0,0,0,0,0,0,0,0,0,0,0,0,0,0,0,0,0,0,0,0,0,0,0,0,0,0,0,0,0,0,0,0,0,0,0,0,0,0,0,0,0,0,0,0,0,0,0,0,0,0,0,0,0,0,0,0,0,0,0,0,0,0,0,0,0,0,0,0,0,0,0,0,0,0,0,0,0,0,0,0,0,0,0,0,0,0,0,0,0,0]
[null,0,"Coal (mmBTU)",0,0,0,0,0,0,0,0,0,0,0,0,0,0,0,0,0,0,0,0,0,0,0,0,0,0,0,0,0,0,0,0,0,0,0,0,0,0,0,0,0,0,0,0,0,0,0,0,0,0,0,0,0,0,0,0,0,0,0,0,0,0,0,0,0,0,0,0,0,0,0,0,0,0,0,0,0,0,0,0,0,0,0,0,0,0,0,0,0,0,0,0,0,0,0,0,0,0,0,0,0]
[null,0,"Biomass (mmBTU)",0,0,0,0,0,0,0,0,0,0,0,0,0,0,0,0,0,0,0,0,0,0,0,0,0,0,0,0,0,0,0,0,0,0,0,0,0,0,0,0,0,0,0,0,0,0,0,0,0,0,0,0,0,0,0,0,0,0,0,0,0,0,0,0,0,0,0,0,0,0,0,0,0,0,0,0,0,0,0,0,0,0,0,0,0,0,0,0,0,0,0,0,0,0,0,0,0,0,0,0,0]
[null,0,"Biodiesel (Gallons)",0,0,0,0,0,0,0,0,0,0,0,0,0,0,0,0,0,0,0,0,0,0,0,0,0,0,0,0,0,0,0,0,0,0,0,0,0,0,0,0,0,0,0,0,0,0,0,0,0,0,0,0,0,0,0,0,0,0,0,0,0,0,0,0,0,0,0,0,0,0,0,0,0,0,0,0,0,0,0,0,0,0,0,0,0,0,0,0,0,0,0,0,0,0,0,0,0,0,0,0,0]
[null,0,"Ethanol (Gallons)",0,0,0,0,0,0,0,0,0,0,0,0,0,0,0,0,0,0,0,0,0,0,0,0,0,0,0,0,0,0,0,0,0,0,0,0,0,0,0,0,0,0,0,0,0,0,0,0,0,0,0,0,0,0,0,0,0,0,0,0,0,0,0,0,0,0,0,0,0,0,0,0,0,0,0,0,0,0,0,0,0,0,0,0,0,0,0,0,0,0,0,0,0,0,0,0,0,0,0,0,0]
[null,{"v":4735703.554941897,"d":"4,735,704"}]
[null,null,"Alt 5  CO2e Emission (Tons)",2015,2016,2017,2018,2019,2020,2021,2022,2023,2024,2025,2026,2027,2028,2029,2030,2031,2032,2033,2034,2035,2036,2037,2038,2039,2040,2041,2042,2043,2044,2045,2046,2047,2048,2049,2050,2051,2052,2053,2054,2055,2056,2057,2058,2059,2060,2061,2062,2063,2064,2065,2066,2067,2068,2069,2070,2071,2072,2073,2074,2075,2076,2077,2078,2079,2080,2081,2082,2083,2084,2085,2086,2087,2088,2089,2090,2091,2092,2093,2094,2095,2096,2097,2098,2099,2100,2101,2102,2103,2104,2105,2106,2107,2108,2109,2110,2111,2112,2113,2114,2115]
[null,null,"Electricity",0,{"v":309.3054707129431,"d":"309.3"},{"v":309.3054707129431,"d":"309.3"},{"v":309.3054707129431,"d":"309.3"},{"v":309.3054707129431,"d":"309.3"},{"v":309.3054707129431,"d":"309.3"},{"v":309.3054707129431,"d":"309.3"},{"v":309.3054707129431,"d":"309.3"},{"v":309.3054707129431,"d":"309.3"},{"v":309.3054707129431,"d":"309.3"},{"v":309.3054707129431,"d":"309.3"},{"v":309.3054707129431,"d":"309.3"},{"v":309.3054707129431,"d":"309.3"},{"v":309.3054707129431,"d":"309.3"},{"v":309.3054707129431,"d":"309.3"},{"v":309.3054707129431,"d":"309.3"},{"v":309.3054707129431,"d":"309.3"},{"v":309.3054707129431,"d":"309.3"},{"v":309.3054707129431,"d":"309.3"},{"v":309.3054707129431,"d":"309.3"},{"v":309.3054707129431,"d":"309.3"},{"v":309.3054707129431,"d":"309.3"},{"v":309.3054707129431,"d":"309.3"},{"v":309.3054707129431,"d":"309.3"},{"v":309.3054707129431,"d":"309.3"},{"v":309.3054707129431,"d":"309.3"},{"v":309.3054707129431,"d":"309.3"},{"v":309.3054707129431,"d":"309.3"},{"v":309.3054707129431,"d":"309.3"},{"v":309.3054707129431,"d":"309.3"},{"v":309.3054707129431,"d":"309.3"},{"v":309.3054707129431,"d":"309.3"},{"v":309.3054707129431,"d":"309.3"},{"v":309.3054707129431,"d":"309.3"},{"v":309.3054707129431,"d":"309.3"},{"v":309.3054707129431,"d":"309.3"},{"v":309.3054707129431,"d":"309.3"},{"v":309.3054707129431,"d":"309.3"},{"v":309.3054707129431,"d":"309.3"},{"v":309.3054707129431,"d":"309.3"},{"v":309.3054707129431,"d":"309.3"},{"v":309.3054707129431,"d":"309.3"},{"v":309.3054707129431,"d":"309.3"},{"v":309.3054707129431,"d":"309.3"},{"v":309.3054707129431,"d":"309.3"},{"v":309.3054707129431,"d":"309.3"},{"v":309.3054707129431,"d":"309.3"},{"v":309.3054707129431,"d":"309.3"},{"v":309.3054707129431,"d":"309.3"},{"v":309.3054707129431,"d":"309.3"},{"v":309.3054707129431,"d":"309.3"},{"v":309.3054707129431,"d":"309.3"},{"v":309.3054707129431,"d":"309.3"},{"v":309.3054707129431,"d":"309.3"},{"v":309.3054707129431,"d":"309.3"},{"v":309.3054707129431,"d":"309.3"},{"v":309.3054707129431,"d":"309.3"},{"v":309.3054707129431,"d":"309.3"},{"v":309.3054707129431,"d":"309.3"},{"v":309.3054707129431,"d":"309.3"},{"v":309.3054707129431,"d":"309.3"},{"v":309.3054707129431,"d":"309.3"},{"v":309.3054707129431,"d":"309.3"},{"v":309.3054707129431,"d":"309.3"},{"v":309.3054707129431,"d":"309.3"},{"v":309.3054707129431,"d":"309.3"},{"v":309.3054707129431,"d":"309.3"},{"v":309.3054707129431,"d":"309.3"},{"v":309.3054707129431,"d":"309.3"},{"v":309.3054707129431,"d":"309.3"},{"v":309.3054707129431,"d":"309.3"},{"v":309.3054707129431,"d":"309.3"},{"v":309.3054707129431,"d":"309.3"},{"v":309.3054707129431,"d":"309.3"},{"v":309.3054707129431,"d":"309.3"},{"v":309.3054707129431,"d":"309.3"},{"v":309.3054707129431,"d":"309.3"},{"v":309.3054707129431,"d":"309.3"},{"v":309.3054707129431,"d":"309.3"},{"v":309.3054707129431,"d":"309.3"},{"v":309.3054707129431,"d":"309.3"},{"v":309.3054707129431,"d":"309.3"},{"v":309.3054707129431,"d":"309.3"},{"v":309.3054707129431,"d":"309.3"},{"v":309.3054707129431,"d":"309.3"},{"v":309.3054707129431,"d":"309.3"},{"v":309.3054707129431,"d":"309.3"},{"v":309.3054707129431,"d":"309.3"},{"v":309.3054707129431,"d":"309.3"},{"v":309.3054707129431,"d":"309.3"},{"v":309.3054707129431,"d":"309.3"},{"v":309.3054707129431,"d":"309.3"},{"v":309.3054707129431,"d":"309.3"},{"v":309.3054707129431,"d":"309.3"},{"v":309.3054707129431,"d":"309.3"},{"v":309.3054707129431,"d":"309.3"},{"v":309.3054707129431,"d":"309.3"},{"v":309.3054707129431,"d":"309.3"},{"v":309.3054707129431,"d":"309.3"},{"v":309.3054707129431,"d":"309.3"},{"v":309.3054707129431,"d":"309.3"}]
[null,null,"Natural Gas",0,{"v":115.42377188,"d":"115.4"},{"v":115.42377188,"d":"115.4"},{"v":115.42377188,"d":"115.4"},{"v":115.42377188,"d":"115.4"},{"v":115.42377188,"d":"115.4"},{"v":115.42377188,"d":"115.4"},{"v":115.42377188,"d":"115.4"},{"v":115.42377188,"d":"115.4"},{"v":115.42377188,"d":"115.4"},{"v":115.42377188,"d":"115.4"},{"v":115.42377188,"d":"115.4"},{"v":115.42377188,"d":"115.4"},{"v":115.42377188,"d":"115.4"},{"v":115.42377188,"d":"115.4"},{"v":115.42377188,"d":"115.4"},{"v":115.42377188,"d":"115.4"},{"v":115.42377188,"d":"115.4"},{"v":115.42377188,"d":"115.4"},{"v":115.42377188,"d":"115.4"},{"v":115.42377188,"d":"115.4"},{"v":115.42377188,"d":"115.4"},{"v":115.42377188,"d":"115.4"},{"v":115.42377188,"d":"115.4"},{"v":115.42377188,"d":"115.4"},{"v":115.42377188,"d":"115.4"},{"v":115.42377188,"d":"115.4"},{"v":115.42377188,"d":"115.4"},{"v":115.42377188,"d":"115.4"},{"v":115.42377188,"d":"115.4"},{"v":115.42377188,"d":"115.4"},{"v":115.42377188,"d":"115.4"},{"v":115.42377188,"d":"115.4"},{"v":115.42377188,"d":"115.4"},{"v":115.42377188,"d":"115.4"},{"v":115.42377188,"d":"115.4"},{"v":115.42377188,"d":"115.4"},{"v":115.42377188,"d":"115.4"},{"v":115.42377188,"d":"115.4"},{"v":115.42377188,"d":"115.4"},{"v":115.42377188,"d":"115.4"},{"v":115.42377188,"d":"115.4"},{"v":115.42377188,"d":"115.4"},{"v":115.42377188,"d":"115.4"},{"v":115.42377188,"d":"115.4"},{"v":115.42377188,"d":"115.4"},{"v":115.42377188,"d":"115.4"},{"v":115.42377188,"d":"115.4"},{"v":115.42377188,"d":"115.4"},{"v":115.42377188,"d":"115.4"},{"v":115.42377188,"d":"115.4"},{"v":115.42377188,"d":"115.4"},{"v":115.42377188,"d":"115.4"},{"v":115.42377188,"d":"115.4"},{"v":115.42377188,"d":"115.4"},{"v":115.42377188,"d":"115.4"},{"v":115.42377188,"d":"115.4"},{"v":115.42377188,"d":"115.4"},{"v":115.42377188,"d":"115.4"},{"v":115.42377188,"d":"115.4"},{"v":115.42377188,"d":"115.4"},{"v":115.42377188,"d":"115.4"},{"v":115.42377188,"d":"115.4"},{"v":115.42377188,"d":"115.4"},{"v":115.42377188,"d":"115.4"},{"v":115.42377188,"d":"115.4"},{"v":115.42377188,"d":"115.4"},{"v":115.42377188,"d":"115.4"},{"v":115.42377188,"d":"115.4"},{"v":115.42377188,"d":"115.4"},{"v":115.42377188,"d":"115.4"},{"v":115.42377188,"d":"115.4"},{"v":115.42377188,"d":"115.4"},{"v":115.42377188,"d":"115.4"},{"v":115.42377188,"d":"115.4"},{"v":115.42377188,"d":"115.4"},{"v":115.42377188,"d":"115.4"},{"v":115.42377188,"d":"115.4"},{"v":115.42377188,"d":"115.4"},{"v":115.42377188,"d":"115.4"},{"v":115.42377188,"d":"115.4"},{"v":115.42377188,"d":"115.4"},{"v":115.42377188,"d":"115.4"},{"v":115.42377188,"d":"115.4"},{"v":115.42377188,"d":"115.4"},{"v":115.42377188,"d":"115.4"},{"v":115.42377188,"d":"115.4"},{"v":115.42377188,"d":"115.4"},{"v":115.42377188,"d":"115.4"},{"v":115.42377188,"d":"115.4"},{"v":115.42377188,"d":"115.4"},{"v":115.42377188,"d":"115.4"},{"v":115.42377188,"d":"115.4"},{"v":115.42377188,"d":"115.4"},{"v":115.42377188,"d":"115.4"},{"v":115.42377188,"d":"115.4"},{"v":115.42377188,"d":"115.4"},{"v":115.42377188,"d":"115.4"},{"v":115.42377188,"d":"115.4"},{"v":115.42377188,"d":"115.4"},{"v":115.42377188,"d":"115.4"}]
[null,null,"Diesel/#2",0,0,0,0,0,0,0,0,0,0,0,0,0,0,0,0,0,0,0,0,0,0,0,0,0,0,0,0,0,0,0,0,0,0,0,0,0,0,0,0,0,0,0,0,0,0,0,0,0,0,0,0,0,0,0,0,0,0,0,0,0,0,0,0,0,0,0,0,0,0,0,0,0,0,0,0,0,0,0,0,0,0,0,0,0,0,0,0,0,0,0,0,0,0,0,0,0,0,0,0,0]
[null,null,"#5/#6 Oil",0,0,0,0,0,0,0,0,0,0,0,0,0,0,0,0,0,0,0,0,0,0,0,0,0,0,0,0,0,0,0,0,0,0,0,0,0,0,0,0,0,0,0,0,0,0,0,0,0,0,0,0,0,0,0,0,0,0,0,0,0,0,0,0,0,0,0,0,0,0,0,0,0,0,0,0,0,0,0,0,0,0,0,0,0,0,0,0,0,0,0,0,0,0,0,0,0,0,0,0,0]
[null,null,"Gasoline",0,0,0,0,0,0,0,0,0,0,0,0,0,0,0,0,0,0,0,0,0,0,0,0,0,0,0,0,0,0,0,0,0,0,0,0,0,0,0,0,0,0,0,0,0,0,0,0,0,0,0,0,0,0,0,0,0,0,0,0,0,0,0,0,0,0,0,0,0,0,0,0,0,0,0,0,0,0,0,0,0,0,0,0,0,0,0,0,0,0,0,0,0,0,0,0,0,0,0,0,0]
[null,null,"LPG",0,0,0,0,0,0,0,0,0,0,0,0,0,0,0,0,0,0,0,0,0,0,0,0,0,0,0,0,0,0,0,0,0,0,0,0,0,0,0,0,0,0,0,0,0,0,0,0,0,0,0,0,0,0,0,0,0,0,0,0,0,0,0,0,0,0,0,0,0,0,0,0,0,0,0,0,0,0,0,0,0,0,0,0,0,0,0,0,0,0,0,0,0,0,0,0,0,0,0,0,0]
[null,null,"District Heat",0,0,0,0,0,0,0,0,0,0,0,0,0,0,0,0,0,0,0,0,0,0,0,0,0,0,0,0,0,0,0,0,0,0,0,0,0,0,0,0,0,0,0,0,0,0,0,0,0,0,0,0,0,0,0,0,0,0,0,0,0,0,0,0,0,0,0,0,0,0,0,0,0,0,0,0,0,0,0,0,0,0,0,0,0,0,0,0,0,0,0,0,0,0,0,0,0,0,0,0,0]
[null,null,"Coal",0,0,0,0,0,0,0,0,0,0,0,0,0,0,0,0,0,0,0,0,0,0,0,0,0,0,0,0,0,0,0,0,0,0,0,0,0,0,0,0,0,0,0,0,0,0,0,0,0,0,0,0,0,0,0,0,0,0,0,0,0,0,0,0,0,0,0,0,0,0,0,0,0,0,0,0,0,0,0,0,0,0,0,0,0,0,0,0,0,0,0,0,0,0,0,0,0,0,0,0,0]
[null,null,"Biomass",0,0,0,0,0,0,0,0,0,0,0,0,0,0,0,0,0,0,0,0,0,0,0,0,0,0,0,0,0,0,0,0,0,0,0,0,0,0,0,0,0,0,0,0,0,0,0,0,0,0,0,0,0,0,0,0,0,0,0,0,0,0,0,0,0,0,0,0,0,0,0,0,0,0,0,0,0,0,0,0,0,0,0,0,0,0,0,0,0,0,0,0,0,0,0,0,0,0,0,0,0]
[null,null,"Biodiesel",0,0,0,0,0,0,0,0,0,0,0,0,0,0,0,0,0,0,0,0,0,0,0,0,0,0,0,0,0,0,0,0,0,0,0,0,0,0,0,0,0,0,0,0,0,0,0,0,0,0,0,0,0,0,0,0,0,0,0,0,0,0,0,0,0,0,0,0,0,0,0,0,0,0,0,0,0,0,0,0,0,0,0,0,0,0,0,0,0,0,0,0,0,0,0,0,0,0,0,0,0]
[null,null,"Ethanol",0,0,0,0,0,0,0,0,0,0,0,0,0,0,0,0,0,0,0,0,0,0,0,0,0,0,0,0,0,0,0,0,0,0,0,0,0,0,0,0,0,0,0,0,0,0,0,0,0,0,0,0,0,0,0,0,0,0,0,0,0,0,0,0,0,0,0,0,0,0,0,0,0,0,0,0,0,0,0,0,0,0,0,0,0,0,0,0,0,0,0,0,0,0,0,0,0,0,0,0,0]
[null,null,"Total Emissions CO2e (Tons)",0,{"v":424.7292425929431,"d":"424.7"},{"v":424.7292425929431,"d":"424.7"},{"v":424.7292425929431,"d":"424.7"},{"v":424.7292425929431,"d":"424.7"},{"v":424.7292425929431,"d":"424.7"},{"v":424.7292425929431,"d":"424.7"},{"v":424.7292425929431,"d":"424.7"},{"v":424.7292425929431,"d":"424.7"},{"v":424.7292425929431,"d":"424.7"},{"v":424.7292425929431,"d":"424.7"},{"v":424.7292425929431,"d":"424.7"},{"v":424.7292425929431,"d":"424.7"},{"v":424.7292425929431,"d":"424.7"},{"v":424.7292425929431,"d":"424.7"},{"v":424.7292425929431,"d":"424.7"},{"v":424.7292425929431,"d":"424.7"},{"v":424.7292425929431,"d":"424.7"},{"v":424.7292425929431,"d":"424.7"},{"v":424.7292425929431,"d":"424.7"},{"v":424.7292425929431,"d":"424.7"},{"v":424.7292425929431,"d":"424.7"},{"v":424.7292425929431,"d":"424.7"},{"v":424.7292425929431,"d":"424.7"},{"v":424.7292425929431,"d":"424.7"},{"v":424.7292425929431,"d":"424.7"},{"v":424.7292425929431,"d":"424.7"},{"v":424.7292425929431,"d":"424.7"},{"v":424.7292425929431,"d":"424.7"},{"v":424.7292425929431,"d":"424.7"},{"v":424.7292425929431,"d":"424.7"},{"v":424.7292425929431,"d":"424.7"},{"v":424.7292425929431,"d":"424.7"},{"v":424.7292425929431,"d":"424.7"},{"v":424.7292425929431,"d":"424.7"},{"v":424.7292425929431,"d":"424.7"},{"v":424.7292425929431,"d":"424.7"},{"v":424.7292425929431,"d":"424.7"},{"v":424.7292425929431,"d":"424.7"},{"v":424.7292425929431,"d":"424.7"},{"v":424.7292425929431,"d":"424.7"},{"v":424.7292425929431,"d":"424.7"},{"v":424.7292425929431,"d":"424.7"},{"v":424.7292425929431,"d":"424.7"},{"v":424.7292425929431,"d":"424.7"},{"v":424.7292425929431,"d":"424.7"},{"v":424.7292425929431,"d":"424.7"},{"v":424.7292425929431,"d":"424.7"},{"v":424.7292425929431,"d":"424.7"},{"v":424.7292425929431,"d":"424.7"},{"v":424.7292425929431,"d":"424.7"},{"v":424.7292425929431,"d":"424.7"},{"v":424.7292425929431,"d":"424.7"},{"v":424.7292425929431,"d":"424.7"},{"v":424.7292425929431,"d":"424.7"},{"v":424.7292425929431,"d":"424.7"},{"v":424.7292425929431,"d":"424.7"},{"v":424.7292425929431,"d":"424.7"},{"v":424.7292425929431,"d":"424.7"},{"v":424.7292425929431,"d":"424.7"},{"v":424.7292425929431,"d":"424.7"},{"v":424.7292425929431,"d":"424.7"},{"v":424.7292425929431,"d":"424.7"},{"v":424.7292425929431,"d":"424.7"},{"v":424.7292425929431,"d":"424.7"},{"v":424.7292425929431,"d":"424.7"},{"v":424.7292425929431,"d":"424.7"},{"v":424.7292425929431,"d":"424.7"},{"v":424.7292425929431,"d":"424.7"},{"v":424.7292425929431,"d":"424.7"},{"v":424.7292425929431,"d":"424.7"},{"v":424.7292425929431,"d":"424.7"},{"v":424.7292425929431,"d":"424.7"},{"v":424.7292425929431,"d":"424.7"},{"v":424.7292425929431,"d":"424.7"},{"v":424.7292425929431,"d":"424.7"},{"v":424.7292425929431,"d":"424.7"},{"v":424.7292425929431,"d":"424.7"},{"v":424.7292425929431,"d":"424.7"},{"v":424.7292425929431,"d":"424.7"},{"v":424.7292425929431,"d":"424.7"},{"v":424.7292425929431,"d":"424.7"},{"v":424.7292425929431,"d":"424.7"},{"v":424.7292425929431,"d":"424.7"},{"v":424.7292425929431,"d":"424.7"},{"v":424.7292425929431,"d":"424.7"},{"v":424.7292425929431,"d":"424.7"},{"v":424.7292425929431,"d":"424.7"},{"v":424.7292425929431,"d":"424.7"},{"v":424.7292425929431,"d":"424.7"},{"v":424.7292425929431,"d":"424.7"},{"v":424.7292425929431,"d":"424.7"},{"v":424.7292425929431,"d":"424.7"},{"v":424.7292425929431,"d":"424.7"},{"v":424.7292425929431,"d":"424.7"},{"v":424.7292425929431,"d":"424.7"},{"v":424.7292425929431,"d":"424.7"},{"v":424.7292425929431,"d":"424.7"},{"v":424.7292425929431,"d":"424.7"},{"v":424.7292425929431,"d":"424.7"},{"v":424.7292425929431,"d":"424.7"}]
[null,null,"Emissions for Study Period",0,{"v":424.7292425929431,"d":"424.7"},{"v":424.7292425929431,"d":"424.7"},{"v":424.7292425929431,"d":"424.7"},{"v":424.7292425929431,"d":"424.7"},{"v":424.7292425929431,"d":"424.7"},{"v":424.7292425929431,"d":"424.7"},{"v":424.7292425929431,"d":"424.7"},{"v":424.7292425929431,"d":"424.7"},{"v":424.7292425929431,"d":"424.7"},{"v":424.7292425929431,"d":"424.7"},{"v":424.7292425929431,"d":"424.7"},{"v":424.7292425929431,"d":"424.7"},{"v":424.7292425929431,"d":"424.7"},{"v":424.7292425929431,"d":"424.7"},{"v":424.7292425929431,"d":"424.7"},{"v":424.7292425929431,"d":"424.7"},{"v":424.7292425929431,"d":"424.7"},{"v":424.7292425929431,"d":"424.7"},{"v":424.7292425929431,"d":"424.7"},{"v":424.7292425929431,"d":"424.7"},{"v":424.7292425929431,"d":"424.7"},{"v":424.7292425929431,"d":"424.7"},{"v":424.7292425929431,"d":"424.7"},{"v":424.7292425929431,"d":"424.7"},{"v":424.7292425929431,"d":"424.7"},{"v":424.7292425929431,"d":"424.7"},{"v":424.7292425929431,"d":"424.7"},{"v":424.7292425929431,"d":"424.7"},{"v":424.7292425929431,"d":"424.7"},{"v":424.7292425929431,"d":"424.7"},{"v":424.7292425929431,"d":"424.7"},{"v":424.7292425929431,"d":"424.7"},{"v":424.7292425929431,"d":"424.7"},{"v":424.7292425929431,"d":"424.7"},{"v":424.7292425929431,"d":"424.7"},{"v":424.7292425929431,"d":"424.7"},{"v":424.7292425929431,"d":"424.7"},{"v":424.7292425929431,"d":"424.7"},{"v":424.7292425929431,"d":"424.7"},{"v":424.7292425929431,"d":"424.7"},{"v":424.7292425929431,"d":"424.7"},{"v":424.7292425929431,"d":"424.7"},{"v":424.7292425929431,"d":"424.7"},{"v":424.7292425929431,"d":"424.7"},{"v":424.7292425929431,"d":"424.7"},{"v":424.7292425929431,"d":"424.7"},{"v":424.7292425929431,"d":"424.7"},{"v":424.7292425929431,"d":"424.7"},{"v":424.7292425929431,"d":"424.7"},{"v":424.7292425929431,"d":"424.7"},0,0,0,0,0,0,0,0,0,0,0,0,0,0,0,0,0,0,0,0,0,0,0,0,0,0,0,0,0,0,0,0,0,0,0,0,0,0,0,0,0,0,0,0,0,0,0,0,0,0]
[null,null,"Life Cycle Emissions CO2e (Tons)",{"v":21236.46212964716,"d":"21,236.5"}]
[]
[null,null,"Alt 5  Social Cost of Carbon",2015,2016,2017,2018,2019,2020,2021,2022,2023,2024,2025,2026,2027,2028,2029,2030,2031,2032,2033,2034,2035,2036,2037,2038,2039,2040,2041,2042,2043,2044,2045,2046,2047,2048,2049,2050,2051,2052,2053,2054,2055,2056,2057,2058,2059,2060,2061,2062,2063,2064,2065,2066,2067,2068,2069,2070,2071,2072,2073,2074,2075,2076,2077,2078,2079,2080,2081,2082,2083,2084,2085,2086,2087,2088,2089,2090,2091,2092,2093,2094,2095,2096,2097,2098,2099,2100,2101,2102,2103,2104,2105,2106,2107,2108,2109,2110,2111,2112,2113,2114,2115]
[null,null,"SCC ($/Ton)",{"v":65.55,"d":"$65.6"},{"v":67.85,"d":"$67.9"},{"v":69,"d":"$69.0"},{"v":70.14999999999999,"d":"$70.2"},{"v":71.3,"d":"$71.3"},{"v":73.6,"d":"$73.6"},{"v":74.75,"d":"$74.8"},{"v":75.89999999999999,"d":"$75.9"},{"v":77.05,"d":"$77.1"},{"v":78.19999999999999,"d":"$78.2"},{"v":79.35,"d":"$79.4"},{"v":80.5,"d":"$80.5"},{"v":81.64999999999999,"d":"$81.7"},{"v":82.8,"d":"$82.8"},{"v":83.94999999999999,"d":"$84.0"},{"v":86.25,"d":"$86.3"},{"v":87.39999999999999,"d":"$87.4"},{"v":88.55,"d":"$88.6"},{"v":89.69999999999999,"d":"$89.7"},{"v":90.85,"d":"$90.9"},{"v":92,"d":"$92.0"},{"v":93.14999999999999,"d":"$93.2"},{"v":95.44999999999999,"d":"$95.5"},{"v":96.6,"d":"$96.6"},{"v":97.74999999999999,"d":"$97.8"},{"v":98.89999999999999,"d":"$98.9"},{"v":100.05,"d":"$100.1"},{"v":101.19999999999999,"d":"$101.2"},{"v":102.35,"d":"$102.4"},{"v":103.49999999999999,"d":"$103.5"},{"v":105.8,"d":"$105.8"},{"v":106.94999999999999,"d":"$107.0"},{"v":108.1,"d":"$108.1"},{"v":109.24999999999999,"d":"$109.3"},{"v":110.39999999999999,"d":"$110.4"},{"v":111.55,"d":"$111.6"},{"v":112.69999999999999,"d":"$112.7"},{"v":113.85,"d":"$113.9"},{"v":114.99999999999999,"d":"$115.0"},{"v":116.14999999999999,"d":"$116.2"},{"v":117.3,"d":"$117.3"},{"v":118.44999999999999,"d":"$118.5"},{"v":119.6,"d":"$119.6"},{"v":120.74999999999999,"d":"$120.8"},{"v":121.89999999999999,"d":"$121.9"},{"v":123.05,"d":"$123.1"},{"v":124.19999999999999,"d":"$124.2"},{"v":125.35,"d":"$125.4"},{"v":126.49999999999999,"d":"$126.5"},{"v":127.64999999999999,"d":"$127.7"},{"v":128.79999999999998,"d":"$128.8"},{"v":129.95,"d":"$130.0"},{"v":131.1,"d":"$131.1"},{"v":132.25,"d":"$132.3"},{"v":133.39999999999998,"d":"$133.4"},{"v":134.54999999999998,"d":"$134.6"},{"v":135.7,"d":"$135.7"},{"v":136.85,"d":"$136.9"},{"v":138,"d":"$138.0"},{"v":139.14999999999998,"d":"$139.2"},{"v":140.29999999999998,"d":"$140.3"},{"v":141.45,"d":"$141.5"},{"v":142.6,"d":"$142.6"},{"v":143.75,"d":"$143.8"},{"v":144.89999999999998,"d":"$144.9"},{"v":146.04999999999998,"d":"$146.1"},{"v":147.2,"d":"$147.2"},{"v":148.35,"d":"$148.4"},{"v":149.5,"d":"$149.5"},{"v":150.64999999999998,"d":"$150.7"},{"v":151.79999999999998,"d":"$151.8"},{"v":152.95,"d":"$153.0"},{"v":154.1,"d":"$154.1"},{"v":155.25,"d":"$155.3"},{"v":156.39999999999998,"d":"$156.4"},{"v":157.54999999999998,"d":"$157.6"},{"v":158.7,"d":"$158.7"},{"v":159.85,"d":"$159.9"},{"v":161,"d":"$161.0"},{"v":162.14999999999998,"d":"$162.2"},{"v":163.29999999999998,"d":"$163.3"},{"v":164.45,"d":"$164.5"},{"v":165.6,"d":"$165.6"},{"v":166.75,"d":"$166.8"},{"v":167.89999999999998,"d":"$167.9"},{"v":169.04999999999998,"d":"$169.1"},{"v":170.2,"d":"$170.2"},{"v":171.35,"d":"$171.4"},{"v":172.5,"d":"$172.5"},{"v":173.64999999999998,"d":"$173.7"},{"v":174.79999999999998,"d":"$174.8"},{"v":175.95,"d":"$176.0"},{"v":177.1,"d":"$177.1"},{"v":178.25,"d":"$178.3"},{"v":179.39999999999998,"d":"$179.4"},{"v":180.54999999999998,"d":"$180.6"},{"v":181.7,"d":"$181.7"},{"v":182.85,"d":"$182.9"},{"v":184,"d":"$184.0"},{"v":185.14999999999998,"d":"$185.2"},{"v":186.29999999999998,"d":"$186.3"}]
[null,null,"Electricity",0,{"v":20986.376187873186,"d":"$20,986.4"},{"v":21342.07747919307,"d":"$21,342.1"},{"v":21697.778770512956,"d":"$21,697.8"},{"v":22053.48006183284,"d":"$22,053.5"},{"v":22764.882644472607,"d":"$22,764.9"},{"v":23120.583935792496,"d":"$23,120.6"},{"v":23476.285227112377,"d":"$23,476.3"},{"v":23831.986518432263,"d":"$23,832.0"},{"v":24187.687809752144,"d":"$24,187.7"},{"v":24543.389101072033,"d":"$24,543.4"},{"v":24899.090392391918,"d":"$24,899.1"},{"v":25254.7916837118,"d":"$25,254.8"},{"v":25610.492975031684,"d":"$25,610.5"},{"v":25966.19426635157,"d":"$25,966.2"},{"v":26677.59684899134,"d":"$26,677.6"},{"v":27033.29814031122,"d":"$27,033.3"},{"v":27388.99943163111,"d":"$27,389.0"},{"v":27744.70072295099,"d":"$27,744.7"},{"v":28100.402014270876,"d":"$28,100.4"},{"v":28456.103305590765,"d":"$28,456.1"},{"v":28811.804596910646,"d":"$28,811.8"},{"v":29523.207179550413,"d":"$29,523.2"},{"v":29878.9084708703,"d":"$29,878.9"},{"v":30234.609762190183,"d":"$30,234.6"},{"v":30590.311053510068,"d":"$30,590.3"},{"v":30946.012344829953,"d":"$30,946.0"},{"v":31301.713636149834,"d":"$31,301.7"},{"v":31657.414927469723,"d":"$31,657.4"},{"v":32013.116218789604,"d":"$32,013.1"},{"v":32724.518801429378,"d":"$32,724.5"},{"v":33080.22009274926,"d":"$33,080.2"},{"v":33435.921384069145,"d":"$33,435.9"},{"v":33791.62267538903,"d":"$33,791.6"},{"v":34147.323966708915,"d":"$34,147.3"},{"v":34503.0252580288,"d":"$34,503.0"},{"v":34858.726549348685,"d":"$34,858.7"},{"v":35214.42784066857,"d":"$35,214.4"},{"v":35570.12913198845,"d":"$35,570.1"},{"v":35925.83042330833,"d":"$35,925.8"},{"v":36281.531714628225,"d":"$36,281.5"},{"v":36637.2330059481,"d":"$36,637.2"},{"v":36992.93429726799,"d":"$36,992.9"},{"v":37348.63558858787,"d":"$37,348.6"},{"v":37704.33687990776,"d":"$37,704.3"},{"v":38060.03817122764,"d":"$38,060.0"},{"v":38415.73946254753,"d":"$38,415.7"},{"v":38771.44075386741,"d":"$38,771.4"},{"v":39127.1420451873,"d":"$39,127.1"},{"v":39482.84333650718,"d":"$39,482.8"},{"v":39838.54462782706,"d":"$39,838.5"},{"v":40194.245919146946,"d":"$40,194.2"},{"v":40549.94721046684,"d":"$40,549.9"},{"v":40905.64850178672,"d":"$40,905.6"},{"v":41261.3497931066,"d":"$41,261.3"},{"v":41617.051084426486,"d":"$41,617.1"},{"v":41972.75237574637,"d":"$41,972.8"},{"v":42328.45366706626,"d":"$42,328.5"},{"v":42684.15495838614,"d":"$42,684.2"},{"v":43039.85624970602,"d":"$43,039.9"},{"v":43395.55754102591,"d":"$43,395.6"},{"v":43751.2588323458,"d":"$43,751.3"},{"v":44106.96012366568,"d":"$44,107.0"},{"v":44462.66141498557,"d":"$44,462.7"},{"v":44818.362706305445,"d":"$44,818.4"},{"v":45174.06399762533,"d":"$45,174.1"},{"v":45529.765288945215,"d":"$45,529.8"},{"v":45885.46658026511,"d":"$45,885.5"},{"v":46241.16787158499,"d":"$46,241.2"},{"v":46596.86916290487,"d":"$46,596.9"},{"v":46952.570454224755,"d":"$46,952.6"},{"v":47308.27174554464,"d":"$47,308.3"},{"v":47663.973036864525,"d":"$47,664.0"},{"v":48019.67432818441,"d":"$48,019.7"},{"v":48375.37561950429,"d":"$48,375.4"},{"v":48731.07691082417,"d":"$48,731.1"},{"v":49086.778202144065,"d":"$49,086.8"},{"v":49442.47949346395,"d":"$49,442.5"},{"v":49798.180784783835,"d":"$49,798.2"},{"v":50153.88207610371,"d":"$50,153.9"},{"v":50509.5833674236,"d":"$50,509.6"},{"v":50865.28465874348,"d":"$50,865.3"},{"v":51220.98595006337,"d":"$51,221.0"},{"v":51576.68724138326,"d":"$51,576.7"},{"v":51932.38853270314,"d":"$51,932.4"},{"v":52288.08982402302,"d":"$52,288.1"},{"v":52643.79111534291,"d":"$52,643.8"},{"v":52999.492406662794,"d":"$52,999.5"},{"v":53355.19369798268,"d":"$53,355.2"},{"v":53710.89498930256,"d":"$53,710.9"},{"v":54066.59628062244,"d":"$54,066.6"},{"v":54422.297571942334,"d":"$54,422.3"},{"v":54777.99886326222,"d":"$54,778.0"},{"v":55133.700154582104,"d":"$55,133.7"},{"v":55489.40144590198,"d":"$55,489.4"},{"v":55845.10273722187,"d":"$55,845.1"},{"v":56200.80402854175,"d":"$56,200.8"},{"v":56556.50531986164,"d":"$56,556.5"},{"v":56912.20661118153,"d":"$56,912.2"},{"v":57267.90790250141,"d":"$57,267.9"},{"v":57623.60919382129,"d":"$57,623.6"}]
[null,null,"Natural Gas",0,{"v":7831.502922058,"d":"$7,831.5"},{"v":7964.24025972,"d":"$7,964.2"},{"v":8096.977597382,"d":"$8,097.0"},{"v":8229.714935044,"d":"$8,229.7"},{"v":8495.189610368,"d":"$8,495.2"},{"v":8627.92694803,"d":"$8,627.9"},{"v":8760.664285691999,"d":"$8,760.7"},{"v":8893.401623354,"d":"$8,893.4"},{"v":9026.138961015999,"d":"$9,026.1"},{"v":9158.876298678,"d":"$9,158.9"},{"v":9291.61363634,"d":"$9,291.6"},{"v":9424.350974002,"d":"$9,424.4"},{"v":9557.088311664,"d":"$9,557.1"},{"v":9689.825649326,"d":"$9,689.8"},{"v":9955.300324650001,"d":"$9,955.3"},{"v":10088.037662312,"d":"$10,088.0"},{"v":10220.774999974,"d":"$10,220.8"},{"v":10353.512337635999,"d":"$10,353.5"},{"v":10486.249675298,"d":"$10,486.2"},{"v":10618.98701296,"d":"$10,619.0"},{"v":10751.724350622,"d":"$10,751.7"},{"v":11017.199025946,"d":"$11,017.2"},{"v":11149.936363608,"d":"$11,149.9"},{"v":11282.67370127,"d":"$11,282.7"},{"v":11415.411038932,"d":"$11,415.4"},{"v":11548.148376594,"d":"$11,548.1"},{"v":11680.885714256,"d":"$11,680.9"},{"v":11813.623051917999,"d":"$11,813.6"},{"v":11946.360389579999,"d":"$11,946.4"},{"v":12211.835064904,"d":"$12,211.8"},{"v":12344.572402565998,"d":"$12,344.6"},{"v":12477.309740228,"d":"$12,477.3"},{"v":12610.047077889998,"d":"$12,610.0"},{"v":12742.784415552,"d":"$12,742.8"},{"v":12875.521753214,"d":"$12,875.5"},{"v":13008.259090876,"d":"$13,008.3"},{"v":13140.996428538,"d":"$13,141.0"},{"v":13273.733766199999,"d":"$13,273.7"},{"v":13406.471103861999,"d":"$13,406.5"},{"v":13539.208441524,"d":"$13,539.2"},{"v":13671.945779185999,"d":"$13,671.9"},{"v":13804.683116848,"d":"$13,804.7"},{"v":13937.420454509998,"d":"$13,937.4"},{"v":14070.157792172,"d":"$14,070.2"},{"v":14202.895129834,"d":"$14,202.9"},{"v":14335.632467496,"d":"$14,335.6"},{"v":14468.369805158,"d":"$14,468.4"},{"v":14601.10714282,"d":"$14,601.1"},{"v":14733.844480482,"d":"$14,733.8"},{"v":14866.581818143999,"d":"$14,866.6"},{"v":14999.319155805999,"d":"$14,999.3"},{"v":15132.056493468,"d":"$15,132.1"},{"v":15264.79383113,"d":"$15,264.8"},{"v":15397.531168791998,"d":"$15,397.5"},{"v":15530.268506453998,"d":"$15,530.3"},{"v":15663.005844116,"d":"$15,663.0"},{"v":15795.743181778,"d":"$15,795.7"},{"v":15928.48051944,"d":"$15,928.5"},{"v":16061.217857101998,"d":"$16,061.2"},{"v":16193.955194764,"d":"$16,194.0"},{"v":16326.692532426,"d":"$16,326.7"},{"v":16459.429870088,"d":"$16,459.4"},{"v":16592.16720775,"d":"$16,592.2"},{"v":16724.904545412,"d":"$16,724.9"},{"v":16857.641883074,"d":"$16,857.6"},{"v":16990.379220736,"d":"$16,990.4"},{"v":17123.116558398,"d":"$17,123.1"},{"v":17255.85389606,"d":"$17,255.9"},{"v":17388.591233722,"d":"$17,388.6"},{"v":17521.328571383998,"d":"$17,521.3"},{"v":17654.065909046,"d":"$17,654.1"},{"v":17786.803246708,"d":"$17,786.8"},{"v":17919.54058437,"d":"$17,919.5"},{"v":18052.277922031997,"d":"$18,052.3"},{"v":18185.015259694,"d":"$18,185.0"},{"v":18317.752597356,"d":"$18,317.8"},{"v":18450.489935018,"d":"$18,450.5"},{"v":18583.22727268,"d":"$18,583.2"},{"v":18715.964610342,"d":"$18,716.0"},{"v":18848.701948004,"d":"$18,848.7"},{"v":18981.439285665998,"d":"$18,981.4"},{"v":19114.176623328,"d":"$19,114.2"},{"v":19246.91396099,"d":"$19,246.9"},{"v":19379.651298652,"d":"$19,379.7"},{"v":19512.388636313997,"d":"$19,512.4"},{"v":19645.125973976,"d":"$19,645.1"},{"v":19777.863311638,"d":"$19,777.9"},{"v":19910.600649300002,"d":"$19,910.6"},{"v":20043.337986961997,"d":"$20,043.3"},{"v":20176.075324624,"d":"$20,176.1"},{"v":20308.812662286,"d":"$20,308.8"},{"v":20441.549999948,"d":"$20,441.5"},{"v":20574.28733761,"d":"$20,574.3"},{"v":20707.024675271998,"d":"$20,707.0"},{"v":20839.762012934,"d":"$20,839.8"},{"v":20972.499350596,"d":"$20,972.5"},{"v":21105.236688258,"d":"$21,105.2"},{"v":21237.97402592,"d":"$21,238.0"},{"v":21370.711363582,"d":"$21,370.7"},{"v":21503.448701244,"d":"$21,503.4"}]
[null,null,"Diesel/#2",0,0,0,0,0,0,0,0,0,0,0,0,0,0,0,0,0,0,0,0,0,0,0,0,0,0,0,0,0,0,0,0,0,0,0,0,0,0,0,0,0,0,0,0,0,0,0,0,0,0,0,0,0,0,0,0,0,0,0,0,0,0,0,0,0,0,0,0,0,0,0,0,0,0,0,0,0,0,0,0,0,0,0,0,0,0,0,0,0,0,0,0,0,0,0,0,0,0,0,0,0]
[null,null,"#5/#6 Oil",0,0,0,0,0,0,0,0,0,0,0,0,0,0,0,0,0,0,0,0,0,0,0,0,0,0,0,0,0,0,0,0,0,0,0,0,0,0,0,0,0,0,0,0,0,0,0,0,0,0,0,0,0,0,0,0,0,0,0,0,0,0,0,0,0,0,0,0,0,0,0,0,0,0,0,0,0,0,0,0,0,0,0,0,0,0,0,0,0,0,0,0,0,0,0,0,0,0,0,0,0]
[null,null,"Gasoline",0,0,0,0,0,0,0,0,0,0,0,0,0,0,0,0,0,0,0,0,0,0,0,0,0,0,0,0,0,0,0,0,0,0,0,0,0,0,0,0,0,0,0,0,0,0,0,0,0,0,0,0,0,0,0,0,0,0,0,0,0,0,0,0,0,0,0,0,0,0,0,0,0,0,0,0,0,0,0,0,0,0,0,0,0,0,0,0,0,0,0,0,0,0,0,0,0,0,0,0,0]
[null,null,"LPG",0,0,0,0,0,0,0,0,0,0,0,0,0,0,0,0,0,0,0,0,0,0,0,0,0,0,0,0,0,0,0,0,0,0,0,0,0,0,0,0,0,0,0,0,0,0,0,0,0,0,0,0,0,0,0,0,0,0,0,0,0,0,0,0,0,0,0,0,0,0,0,0,0,0,0,0,0,0,0,0,0,0,0,0,0,0,0,0,0,0,0,0,0,0,0,0,0,0,0,0,0]
[null,null,"District Heat",0,0,0,0,0,0,0,0,0,0,0,0,0,0,0,0,0,0,0,0,0,0,0,0,0,0,0,0,0,0,0,0,0,0,0,0,0,0,0,0,0,0,0,0,0,0,0,0,0,0,0,0,0,0,0,0,0,0,0,0,0,0,0,0,0,0,0,0,0,0,0,0,0,0,0,0,0,0,0,0,0,0,0,0,0,0,0,0,0,0,0,0,0,0,0,0,0,0,0,0,0]
[null,null,"Coal",0,0,0,0,0,0,0,0,0,0,0,0,0,0,0,0,0,0,0,0,0,0,0,0,0,0,0,0,0,0,0,0,0,0,0,0,0,0,0,0,0,0,0,0,0,0,0,0,0,0,0,0,0,0,0,0,0,0,0,0,0,0,0,0,0,0,0,0,0,0,0,0,0,0,0,0,0,0,0,0,0,0,0,0,0,0,0,0,0,0,0,0,0,0,0,0,0,0,0,0,0]
[null,null,"Biomass",0,0,0,0,0,0,0,0,0,0,0,0,0,0,0,0,0,0,0,0,0,0,0,0,0,0,0,0,0,0,0,0,0,0,0,0,0,0,0,0,0,0,0,0,0,0,0,0,0,0,0,0,0,0,0,0,0,0,0,0,0,0,0,0,0,0,0,0,0,0,0,0,0,0,0,0,0,0,0,0,0,0,0,0,0,0,0,0,0,0,0,0,0,0,0,0,0,0,0,0,0]
[null,null,"Biodiesel",0,0,0,0,0,0,0,0,0,0,0,0,0,0,0,0,0,0,0,0,0,0,0,0,0,0,0,0,0,0,0,0,0,0,0,0,0,0,0,0,0,0,0,0,0,0,0,0,0,0,0,0,0,0,0,0,0,0,0,0,0,0,0,0,0,0,0,0,0,0,0,0,0,0,0,0,0,0,0,0,0,0,0,0,0,0,0,0,0,0,0,0,0,0,0,0,0,0,0,0,0]
[null,null,"Ethanol",0,0,0,0,0,0,0,0,0,0,0,0,0,0,0,0,0,0,0,0,0,0,0,0,0,0,0,0,0,0,0,0,0,0,0,0,0,0,0,0,0,0,0,0,0,0,0,0,0,0,0,0,0,0,0,0,0,0,0,0,0,0,0,0,0,0,0,0,0,0,0,0,0,0,0,0,0,0,0,0,0,0,0,0,0,0,0,0,0,0,0,0,0,0,0,0,0,0,0,0,0]
[null,null,"Total SCC",0,{"v":28817.879109931186,"d":"$28,817.9"},{"v":29306.317738913072,"d":"$29,306.3"},{"v":29794.756367894955,"d":"$29,794.8"},{"v":30283.19499687684,"d":"$30,283.2"},{"v":31260.072254840605,"d":"$31,260.1"},{"v":31748.5108838225,"d":"$31,748.5"},{"v":32236.949512804378,"d":"$32,236.9"},{"v":32725.388141786265,"d":"$32,725.4"},{"v":33213.826770768144,"d":"$33,213.8"},{"v":33702.26539975003,"d":"$33,702.3"},{"v":34190.70402873192,"d":"$34,190.7"},{"v":34679.1426577138,"d":"$34,679.1"},{"v":35167.581286695684,"d":"$35,167.6"},{"v":35656.01991567757,"d":"$35,656.0"},{"v":36632.89717364134,"d":"$36,632.9"},{"v":37121.335802623216,"d":"$37,121.3"},{"v":37609.77443160511,"d":"$37,609.8"},{"v":38098.21306058699,"d":"$38,098.2"},{"v":38586.65168956888,"d":"$38,586.7"},{"v":39075.09031855076,"d":"$39,075.1"},{"v":39563.52894753264,"d":"$39,563.5"},{"v":40540.406205496416,"d":"$40,540.4"},{"v":41028.8448344783,"d":"$41,028.8"},{"v":41517.28346346018,"d":"$41,517.3"},{"v":42005.72209244207,"d":"$42,005.7"},{"v":42494.16072142395,"d":"$42,494.2"},{"v":42982.599350405835,"d":"$42,982.6"},{"v":43471.03797938772,"d":"$43,471.0"},{"v":43959.4766083696,"d":"$43,959.5"},{"v":44936.353866333375,"d":"$44,936.4"},{"v":45424.792495315254,"d":"$45,424.8"},{"v":45913.23112429715,"d":"$45,913.2"},{"v":46401.66975327903,"d":"$46,401.7"},{"v":46890.108382260914,"d":"$46,890.1"},{"v":47378.5470112428,"d":"$47,378.5"},{"v":47866.98564022468,"d":"$47,867.0"},{"v":48355.42426920657,"d":"$48,355.4"},{"v":48843.86289818845,"d":"$48,843.9"},{"v":49332.30152717033,"d":"$49,332.3"},{"v":49820.74015615223,"d":"$49,820.7"},{"v":50309.1787851341,"d":"$50,309.2"},{"v":50797.617414115986,"d":"$50,797.6"},{"v":51286.05604309787,"d":"$51,286.1"},{"v":51774.49467207976,"d":"$51,774.5"},{"v":52262.93330106164,"d":"$52,262.9"},{"v":52751.371930043526,"d":"$52,751.4"},{"v":53239.81055902541,"d":"$53,239.8"},{"v":53728.2491880073,"d":"$53,728.2"},{"v":54216.687816989186,"d":"$54,216.7"},{"v":54705.12644597106,"d":"$54,705.1"},{"v":55193.565074952945,"d":"$55,193.6"},{"v":55682.00370393484,"d":"$55,682.0"},{"v":56170.442332916726,"d":"$56,170.4"},{"v":56658.8809618986,"d":"$56,658.9"},{"v":57147.319590880485,"d":"$57,147.3"},{"v":57635.75821986237,"d":"$57,635.8"},{"v":58124.19684884426,"d":"$58,124.2"},{"v":58612.635477826145,"d":"$58,612.6"},{"v":59101.07410680802,"d":"$59,101.1"},{"v":59589.51273578991,"d":"$59,589.5"},{"v":60077.9513647718,"d":"$60,078.0"},{"v":60566.38999375368,"d":"$60,566.4"},{"v":61054.82862273557,"d":"$61,054.8"},{"v":61543.26725171744,"d":"$61,543.3"},{"v":62031.70588069933,"d":"$62,031.7"},{"v":62520.14450968121,"d":"$62,520.1"},{"v":63008.5831386631,"d":"$63,008.6"},{"v":63497.021767645,"d":"$63,497.0"},{"v":63985.46039662687,"d":"$63,985.5"},{"v":64473.899025608756,"d":"$64,473.9"},{"v":64962.337654590636,"d":"$64,962.3"},{"v":65450.77628357253,"d":"$65,450.8"},{"v":65939.21491255441,"d":"$65,939.2"},{"v":66427.65354153629,"d":"$66,427.7"},{"v":66916.09217051817,"d":"$66,916.1"},{"v":67404.53079950006,"d":"$67,404.5"},{"v":67892.96942848194,"d":"$67,893.0"},{"v":68381.40805746384,"d":"$68,381.4"},{"v":68869.84668644572,"d":"$68,869.8"},{"v":69358.2853154276,"d":"$69,358.3"},{"v":69846.72394440949,"d":"$69,846.7"},{"v":70335.16257339137,"d":"$70,335.2"},{"v":70823.60120237326,"d":"$70,823.6"},{"v":71312.03983135514,"d":"$71,312.0"},{"v":71800.47846033702,"d":"$71,800.5"},{"v":72288.91708931891,"d":"$72,288.9"},{"v":72777.3557183008,"d":"$72,777.4"},{"v":73265.79434728267,"d":"$73,265.8"},{"v":73754.23297626455,"d":"$73,754.2"},{"v":74242.67160524643,"d":"$74,242.7"},{"v":74731.11023422834,"d":"$74,731.1"},{"v":75219.54886321022,"d":"$75,219.5"},{"v":75707.9874921921,"d":"$75,708.0"},{"v":76196.42612117398,"d":"$76,196.4"},{"v":76684.86475015586,"d":"$76,684.9"},{"v":77173.30337913775,"d":"$77,173.3"},{"v":77661.74200811963,"d":"$77,661.7"},{"v":78150.18063710153,"d":"$78,150.2"},{"v":78638.6192660834,"d":"$78,638.6"},{"v":79127.05789506529,"d":"$79,127.1"}]
[null,null,"SCC for Study Period",0,{"v":28817.879109931186,"d":"$28,817.9"},{"v":29306.317738913072,"d":"$29,306.3"},{"v":29794.756367894955,"d":"$29,794.8"},{"v":30283.19499687684,"d":"$30,283.2"},{"v":31260.072254840605,"d":"$31,260.1"},{"v":31748.5108838225,"d":"$31,748.5"},{"v":32236.949512804378,"d":"$32,236.9"},{"v":32725.388141786265,"d":"$32,725.4"},{"v":33213.826770768144,"d":"$33,213.8"},{"v":33702.26539975003,"d":"$33,702.3"},{"v":34190.70402873192,"d":"$34,190.7"},{"v":34679.1426577138,"d":"$34,679.1"},{"v":35167.581286695684,"d":"$35,167.6"},{"v":35656.01991567757,"d":"$35,656.0"},{"v":36632.89717364134,"d":"$36,632.9"},{"v":37121.335802623216,"d":"$37,121.3"},{"v":37609.77443160511,"d":"$37,609.8"},{"v":38098.21306058699,"d":"$38,098.2"},{"v":38586.65168956888,"d":"$38,586.7"},{"v":39075.09031855076,"d":"$39,075.1"},{"v":39563.52894753264,"d":"$39,563.5"},{"v":40540.406205496416,"d":"$40,540.4"},{"v":41028.8448344783,"d":"$41,028.8"},{"v":41517.28346346018,"d":"$41,517.3"},{"v":42005.72209244207,"d":"$42,005.7"},{"v":42494.16072142395,"d":"$42,494.2"},{"v":42982.599350405835,"d":"$42,982.6"},{"v":43471.03797938772,"d":"$43,471.0"},{"v":43959.4766083696,"d":"$43,959.5"},{"v":44936.353866333375,"d":"$44,936.4"},{"v":45424.792495315254,"d":"$45,424.8"},{"v":45913.23112429715,"d":"$45,913.2"},{"v":46401.66975327903,"d":"$46,401.7"},{"v":46890.108382260914,"d":"$46,890.1"},{"v":47378.5470112428,"d":"$47,378.5"},{"v":47866.98564022468,"d":"$47,867.0"},{"v":48355.42426920657,"d":"$48,355.4"},{"v":48843.86289818845,"d":"$48,843.9"},{"v":49332.30152717033,"d":"$49,332.3"},{"v":49820.74015615223,"d":"$49,820.7"},{"v":50309.1787851341,"d":"$50,309.2"},{"v":50797.617414115986,"d":"$50,797.6"},{"v":51286.05604309787,"d":"$51,286.1"},{"v":51774.49467207976,"d":"$51,774.5"},{"v":52262.93330106164,"d":"$52,262.9"},{"v":52751.371930043526,"d":"$52,751.4"},{"v":53239.81055902541,"d":"$53,239.8"},{"v":53728.2491880073,"d":"$53,728.2"},{"v":54216.687816989186,"d":"$54,216.7"},{"v":54705.12644597106,"d":"$54,705.1"},0,0,0,0,0,0,0,0,0,0,0,0,0,0,0,0,0,0,0,0,0,0,0,0,0,0,0,0,0,0,0,0,0,0,0,0,0,0,0,0,0,0,0,0,0,0,0,0,0,0]
[null,null,"NPV of Baseline SCC",{"v":1447130.4383191848,"d":"$1,447,130"}]
[]
[null,null,"Alt 6 ","Water","Electricity","Natural Gas","Diesel #2","#5/#6 Oil","Gasoline","LPG","District Heat","Coal","Biomass","Biodiesel","Ethanol"]
[null,"Average Annual kBTU/year",null,0,711150,24447,0,0,0,0,0,0,0,0,0]
[null,null,"Alt 6  Consumption",2015,2016,2017,2018,2019,2020,2021,2022,2023,2024,2025,2026,2027,2028,2029,2030,2031,2032,2033,2034,2035,2036,2037,2038,2039,2040,2041,2042,2043,2044,2045,2046,2047,2048,2049,2050,2051,2052,2053,2054,2055,2056,2057,2058,2059,2060,2061,2062,2063,2064,2065,2066,2067,2068,2069,2070,2071,2072,2073,2074,2075,2076,2077,2078,2079,2080,2081,2082,2083,2084,2085,2086,2087,2088,2089,2090,2091,2092,2093,2094,2095,2096,2097,2098,2099,2100,2101,2102,2103,2104,2105,2106,2107,2108,2109,2110,2111,2112,2113,2114,2115]
[null,{"v":2426544.413430885,"d":"2,426,544"},"Electricity (KWh)",0,{"v":711150,"d":"711,150.0"},{"v":711150,"d":"711,150.0"},{"v":711150,"d":"711,150.0"},{"v":711150,"d":"711,150.0"},{"v":711150,"d":"711,150.0"},{"v":711150,"d":"711,150.0"},{"v":711150,"d":"711,150.0"},{"v":711150,"d":"711,150.0"},{"v":711150,"d":"711,150.0"},{"v":711150,"d":"711,150.0"},{"v":711150,"d":"711,150.0"},{"v":711150,"d":"711,150.0"},{"v":711150,"d":"711,150.0"},{"v":711150,"d":"711,150.0"},{"v":711150,"d":"711,150.0"},{"v":711150,"d":"711,150.0"},{"v":711150,"d":"711,150.0"},{"v":711150,"d":"711,150.0"},{"v":711150,"d":"711,150.0"},{"v":711150,"d":"711,150.0"},{"v":711150,"d":"711,150.0"},{"v":711150,"d":"711,150.0"},{"v":711150,"d":"711,150.0"},{"v":711150,"d":"711,150.0"},{"v":711150,"d":"711,150.0"},{"v":711150,"d":"711,150.0"},{"v":711150,"d":"711,150.0"},{"v":711150,"d":"711,150.0"},{"v":711150,"d":"711,150.0"},{"v":711150,"d":"711,150.0"},{"v":711150,"d":"711,150.0"},{"v":711150,"d":"711,150.0"},{"v":711150,"d":"711,150.0"},{"v":711150,"d":"711,150.0"},{"v":711150,"d":"711,150.0"},{"v":711150,"d":"711,150.0"},{"v":711150,"d":"711,150.0"},{"v":711150,"d":"711,150.0"},{"v":711150,"d":"711,150.0"},{"v":711150,"d":"711,150.0"},{"v":711150,"d":"711,150.0"},{"v":711150,"d":"711,150.0"},{"v":711150,"d":"711,150.0"},{"v":711150,"d":"711,150.0"},{"v":711150,"d":"711,150.0"},{"v":711150,"d":"711,150.0"},{"v":711150,"d":"711,150.0"},{"v":711150,"d":"711,150.0"},{"v":711150,"d":"711,150.0"},{"v":711150,"d":"711,150.0"},{"v":711150,"d":"711,150.0"},{"v":711150,"d":"711,150.0"},{"v":711150,"d":"711,150.0"},{"v":711150,"d":"711,150.0"},{"v":711150,"d":"711,150.0"},{"v":711150,"d":"711,150.0"},{"v":711150,"d":"711,150.0"},{"v":711150,"d":"711,150.0"},{"v":711150,"d":"711,150.0"},{"v":711150,"d":"711,150.0"},{"v":711150,"d":"711,150.0"},{"v":711150,"d":"711,150.0"},{"v":711150,"d":"711,150.0"},{"v":711150,"d":"711,150.0"},{"v":711150,"d":"711,150.0"},{"v":711150,"d":"711,150.0"},{"v":711150,"d":"711,150.0"},{"v":711150,"d":"711,150.0"},{"v":711150,"d":"711,150.0"},{"v":711150,"d":"711,150.0"},{"v":711150,"d":"711,150.0"},{"v":711150,"d":"711,150.0"},{"v":711150,"d":"711,150.0"},{"v":711150,"d":"711,150.0"},{"v":711150,"d":"711,150.0"},{"v":711150,"d":"711,150.0"},{"v":711150,"d":"711,150.0"},{"v":711150,"d":"711,150.0"},{"v":711150,"d":"711,150.0"},{"v":711150,"d":"711,150.0"},{"v":711150,"d":"711,150.0"},{"v":711150,"d":"711,150.0"},{"v":711150,"d":"711,150.0"},{"v":711150,"d":"711,150.0"},{"v":711150,"d":"711,150.0"},{"v":711150,"d":"711,150.0"},{"v":711150,"d":"711,150.0"},{"v":711150,"d":"711,150.0"},{"v":711150,"d":"711,150.0"},{"v":711150,"d":"711,150.0"},{"v":711150,"d":"711,150.0"},{"v":711150,"d":"711,150.0"},{"v":711150,"d":"711,150.0"},{"v":711150,"d":"711,150.0"},{"v":711150,"d":"711,150.0"},{"v":711150,"d":"711,150.0"},{"v":711150,"d":"711,150.0"},{"v":711150,"d":"711,150.0"},{"v":711150,"d":"711,150.0"},{"v":711150,"d":"711,150.0"}]
[null,{"v":2444700,"d":"2,444,700"},"Natural Gas (Therms)",0,{"v":24447,"d":"24,447.0"},{"v":24447,"d":"24,447.0"},{"v":24447,"d":"24,447.0"},{"v":24447,"d":"24,447.0"},{"v":24447,"d":"24,447.0"},{"v":24447,"d":"24,447.0"},{"v":24447,"d":"24,447.0"},{"v":24447,"d":"24,447.0"},{"v":24447,"d":"24,447.0"},{"v":24447,"d":"24,447.0"},{"v":24447,"d":"24,447.0"},{"v":24447,"d":"24,447.0"},{"v":24447,"d":"24,447.0"},{"v":24447,"d":"24,447.0"},{"v":24447,"d":"24,447.0"},{"v":24447,"d":"24,447.0"},{"v":24447,"d":"24,447.0"},{"v":24447,"d":"24,447.0"},{"v":24447,"d":"24,447.0"},{"v":24447,"d":"24,447.0"},{"v":24447,"d":"24,447.0"},{"v":24447,"d":"24,447.0"},{"v":24447,"d":"24,447.0"},{"v":24447,"d":"24,447.0"},{"v":24447,"d":"24,447.0"},{"v":24447,"d":"24,447.0"},{"v":24447,"d":"24,447.0"},{"v":24447,"d":"24,447.0"},{"v":24447,"d":"24,447.0"},{"v":24447,"d":"24,447.0"},{"v":24447,"d":"24,447.0"},{"v":24447,"d":"24,447.0"},{"v":24447,"d":"24,447.0"},{"v":24447,"d":"24,447.0"},{"v":24447,"d":"24,447.0"},{"v":24447,"d":"24,447.0"},{"v":24447,"d":"24,447.0"},{"v":24447,"d":"24,447.0"},{"v":24447,"d":"24,447.0"},{"v":24447,"d":"24,447.0"},{"v":24447,"d":"24,447.0"},{"v":24447,"d":"24,447.0"},{"v":24447,"d":"24,447.0"},{"v":24447,"d":"24,447.0"},{"v":24447,"d":"24,447.0"},{"v":24447,"d":"24,447.0"},{"v":24447,"d":"24,447.0"},{"v":24447,"d":"24,447.0"},{"v":24447,"d":"24,447.0"},{"v":24447,"d":"24,447.0"},{"v":24447,"d":"24,447.0"},{"v":24447,"d":"24,447.0"},{"v":24447,"d":"24,447.0"},{"v":24447,"d":"24,447.0"},{"v":24447,"d":"24,447.0"},{"v":24447,"d":"24,447.0"},{"v":24447,"d":"24,447.0"},{"v":24447,"d":"24,447.0"},{"v":24447,"d":"24,447.0"},{"v":24447,"d":"24,447.0"},{"v":24447,"d":"24,447.0"},{"v":24447,"d":"24,447.0"},{"v":24447,"d":"24,447.0"},{"v":24447,"d":"24,447.0"},{"v":24447,"d":"24,447.0"},{"v":24447,"d":"24,447.0"},{"v":24447,"d":"24,447.0"},{"v":24447,"d":"24,447.0"},{"v":24447,"d":"24,447.0"},{"v":24447,"d":"24,447.0"},{"v":24447,"d":"24,447.0"},{"v":24447,"d":"24,447.0"},{"v":24447,"d":"24,447.0"},{"v":24447,"d":"24,447.0"},{"v":24447,"d":"24,447.0"},{"v":24447,"d":"24,447.0"},{"v":24447,"d":"24,447.0"},{"v":24447,"d":"24,447.0"},{"v":24447,"d":"24,447.0"},{"v":24447,"d":"24,447.0"},{"v":24447,"d":"24,447.0"},{"v":24447,"d":"24,447.0"},{"v":24447,"d":"24,447.0"},{"v":24447,"d":"24,447.0"},{"v":24447,"d":"24,447.0"},{"v":24447,"d":"24,447.0"},{"v":24447,"d":"24,447.0"},{"v":24447,"d":"24,447.0"},{"v":24447,"d":"24,447.0"},{"v":24447,"d":"24,447.0"},{"v":24447,"d":"24,447.0"},{"v":24447,"d":"24,447.0"},{"v":24447,"d":"24,447.0"},{"v":24447,"d":"24,447.0"},{"v":24447,"d":"24,447.0"},{"v":24447,"d":"24,447.0"},{"v":24447,"d":"24,447.0"},{"v":24447,"d":"24,447.0"},{"v":24447,"d":"24,447.0"},{"v":24447,"d":"24,447.0"}]
[null,0,"Diesel/#2 (Gallons)",0,0,0,0,0,0,0,0,0,0,0,0,0,0,0,0,0,0,0,0,0,0,0,0,0,0,0,0,0,0,0,0,0,0,0,0,0,0,0,0,0,0,0,0,0,0,0,0,0,0,0,0,0,0,0,0,0,0,0,0,0,0,0,0,0,0,0,0,0,0,0,0,0,0,0,0,0,0,0,0,0,0,0,0,0,0,0,0,0,0,0,0,0,0,0,0,0,0,0,0,0]
[null,0,"#5/#6 Oil (Gallons)",0,0,0,0,0,0,0,0,0,0,0,0,0,0,0,0,0,0,0,0,0,0,0,0,0,0,0,0,0,0,0,0,0,0,0,0,0,0,0,0,0,0,0,0,0,0,0,0,0,0,0,0,0,0,0,0,0,0,0,0,0,0,0,0,0,0,0,0,0,0,0,0,0,0,0,0,0,0,0,0,0,0,0,0,0,0,0,0,0,0,0,0,0,0,0,0,0,0,0,0,0]
[null,0,"Gasoline (Gallons)",0,0,0,0,0,0,0,0,0,0,0,0,0,0,0,0,0,0,0,0,0,0,0,0,0,0,0,0,0,0,0,0,0,0,0,0,0,0,0,0,0,0,0,0,0,0,0,0,0,0,0,0,0,0,0,0,0,0,0,0,0,0,0,0,0,0,0,0,0,0,0,0,0,0,0,0,0,0,0,0,0,0,0,0,0,0,0,0,0,0,0,0,0,0,0,0,0,0,0,0,0]
[null,0,"LPG (Gallons)",0,0,0,0,0,0,0,0,0,0,0,0,0,0,0,0,0,0,0,0,0,0,0,0,0,0,0,0,0,0,0,0,0,0,0,0,0,0,0,0,0,0,0,0,0,0,0,0,0,0,0,0,0,0,0,0,0,0,0,0,0,0,0,0,0,0,0,0,0,0,0,0,0,0,0,0,0,0,0,0,0,0,0,0,0,0,0,0,0,0,0,0,0,0,0,0,0,0,0,0,0]
[null,0,"District Heat (mmBTU)",0,0,0,0,0,0,0,0,0,0,0,0,0,0,0,0,0,0,0,0,0,0,0,0,0,0,0,0,0,0,0,0,0,0,0,0,0,0,0,0,0,0,0,0,0,0,0,0,0,0,0,0,0,0,0,0,0,0,0,0,0,0,0,0,0,0,0,0,0,0,0,0,0,0,0,0,0,0,0,0,0,0,0,0,0,0,0,0,0,0,0,0,0,0,0,0,0,0,0,0,0]
[null,0,"Coal (mmBTU)",0,0,0,0,0,0,0,0,0,0,0,0,0,0,0,0,0,0,0,0,0,0,0,0,0,0,0,0,0,0,0,0,0,0,0,0,0,0,0,0,0,0,0,0,0,0,0,0,0,0,0,0,0,0,0,0,0,0,0,0,0,0,0,0,0,0,0,0,0,0,0,0,0,0,0,0,0,0,0,0,0,0,0,0,0,0,0,0,0,0,0,0,0,0,0,0,0,0,0,0,0]
[null,0,"Biomass (mmBTU)",0,0,0,0,0,0,0,0,0,0,0,0,0,0,0,0,0,0,0,0,0,0,0,0,0,0,0,0,0,0,0,0,0,0,0,0,0,0,0,0,0,0,0,0,0,0,0,0,0,0,0,0,0,0,0,0,0,0,0,0,0,0,0,0,0,0,0,0,0,0,0,0,0,0,0,0,0,0,0,0,0,0,0,0,0,0,0,0,0,0,0,0,0,0,0,0,0,0,0,0,0]
[null,0,"Biodiesel (Gallons)",0,0,0,0,0,0,0,0,0,0,0,0,0,0,0,0,0,0,0,0,0,0,0,0,0,0,0,0,0,0,0,0,0,0,0,0,0,0,0,0,0,0,0,0,0,0,0,0,0,0,0,0,0,0,0,0,0,0,0,0,0,0,0,0,0,0,0,0,0,0,0,0,0,0,0,0,0,0,0,0,0,0,0,0,0,0,0,0,0,0,0,0,0,0,0,0,0,0,0,0,0]
[null,0,"Ethanol (Gallons)",0,0,0,0,0,0,0,0,0,0,0,0,0,0,0,0,0,0,0,0,0,0,0,0,0,0,0,0,0,0,0,0,0,0,0,0,0,0,0,0,0,0,0,0,0,0,0,0,0,0,0,0,0,0,0,0,0,0,0,0,0,0,0,0,0,0,0,0,0,0,0,0,0,0,0,0,0,0,0,0,0,0,0,0,0,0,0,0,0,0,0,0,0,0,0,0,0,0,0,0,0]
[null,{"v":4871244.4134308845,"d":"4,871,244"}]
[null,null,"Alt 6  CO2e Emission (Tons)",2015,2016,2017,2018,2019,2020,2021,2022,2023,2024,2025,2026,2027,2028,2029,2030,2031,2032,2033,2034,2035,2036,2037,2038,2039,2040,2041,2042,2043,2044,2045,2046,2047,2048,2049,2050,2051,2052,2053,2054,2055,2056,2057,2058,2059,2060,2061,2062,2063,2064,2065,2066,2067,2068,2069,2070,2071,2072,2073,2074,2075,2076,2077,2078,2079,2080,2081,2082,2083,2084,2085,2086,2087,2088,2089,2090,2091,2092,2093,2094,2095,2096,2097,2098,2099,2100,2101,2102,2103,2104,2105,2106,2107,2108,2109,2110,2111,2112,2113,2114,2115]
[null,null,"Electricity",0,{"v":292.88317365934483,"d":"292.9"},{"v":292.88317365934483,"d":"292.9"},{"v":292.88317365934483,"d":"292.9"},{"v":292.88317365934483,"d":"292.9"},{"v":292.88317365934483,"d":"292.9"},{"v":292.88317365934483,"d":"292.9"},{"v":292.88317365934483,"d":"292.9"},{"v":292.88317365934483,"d":"292.9"},{"v":292.88317365934483,"d":"292.9"},{"v":292.88317365934483,"d":"292.9"},{"v":292.88317365934483,"d":"292.9"},{"v":292.88317365934483,"d":"292.9"},{"v":292.88317365934483,"d":"292.9"},{"v":292.88317365934483,"d":"292.9"},{"v":292.88317365934483,"d":"292.9"},{"v":292.88317365934483,"d":"292.9"},{"v":292.88317365934483,"d":"292.9"},{"v":292.88317365934483,"d":"292.9"},{"v":292.88317365934483,"d":"292.9"},{"v":292.88317365934483,"d":"292.9"},{"v":292.88317365934483,"d":"292.9"},{"v":292.88317365934483,"d":"292.9"},{"v":292.88317365934483,"d":"292.9"},{"v":292.88317365934483,"d":"292.9"},{"v":292.88317365934483,"d":"292.9"},{"v":292.88317365934483,"d":"292.9"},{"v":292.88317365934483,"d":"292.9"},{"v":292.88317365934483,"d":"292.9"},{"v":292.88317365934483,"d":"292.9"},{"v":292.88317365934483,"d":"292.9"},{"v":292.88317365934483,"d":"292.9"},{"v":292.88317365934483,"d":"292.9"},{"v":292.88317365934483,"d":"292.9"},{"v":292.88317365934483,"d":"292.9"},{"v":292.88317365934483,"d":"292.9"},{"v":292.88317365934483,"d":"292.9"},{"v":292.88317365934483,"d":"292.9"},{"v":292.88317365934483,"d":"292.9"},{"v":292.88317365934483,"d":"292.9"},{"v":292.88317365934483,"d":"292.9"},{"v":292.88317365934483,"d":"292.9"},{"v":292.88317365934483,"d":"292.9"},{"v":292.88317365934483,"d":"292.9"},{"v":292.88317365934483,"d":"292.9"},{"v":292.88317365934483,"d":"292.9"},{"v":292.88317365934483,"d":"292.9"},{"v":292.88317365934483,"d":"292.9"},{"v":292.88317365934483,"d":"292.9"},{"v":292.88317365934483,"d":"292.9"},{"v":292.88317365934483,"d":"292.9"},{"v":292.88317365934483,"d":"292.9"},{"v":292.88317365934483,"d":"292.9"},{"v":292.88317365934483,"d":"292.9"},{"v":292.88317365934483,"d":"292.9"},{"v":292.88317365934483,"d":"292.9"},{"v":292.88317365934483,"d":"292.9"},{"v":292.88317365934483,"d":"292.9"},{"v":292.88317365934483,"d":"292.9"},{"v":292.88317365934483,"d":"292.9"},{"v":292.88317365934483,"d":"292.9"},{"v":292.88317365934483,"d":"292.9"},{"v":292.88317365934483,"d":"292.9"},{"v":292.88317365934483,"d":"292.9"},{"v":292.88317365934483,"d":"292.9"},{"v":292.88317365934483,"d":"292.9"},{"v":292.88317365934483,"d":"292.9"},{"v":292.88317365934483,"d":"292.9"},{"v":292.88317365934483,"d":"292.9"},{"v":292.88317365934483,"d":"292.9"},{"v":292.88317365934483,"d":"292.9"},{"v":292.88317365934483,"d":"292.9"},{"v":292.88317365934483,"d":"292.9"},{"v":292.88317365934483,"d":"292.9"},{"v":292.88317365934483,"d":"292.9"},{"v":292.88317365934483,"d":"292.9"},{"v":292.88317365934483,"d":"292.9"},{"v":292.88317365934483,"d":"292.9"},{"v":292.88317365934483,"d":"292.9"},{"v":292.88317365934483,"d":"292.9"},{"v":292.88317365934483,"d":"292.9"},{"v":292.88317365934483,"d":"292.9"},{"v":292.88317365934483,"d":"292.9"},{"v":292.88317365934483,"d":"292.9"},{"v":292.88317365934483,"d":"292.9"},{"v":292.88317365934483,"d":"292.9"},{"v":292.88317365934483,"d":"292.9"},{"v":292.88317365934483,"d":"292.9"},{"v":292.88317365934483,"d":"292.9"},{"v":292.88317365934483,"d":"292.9"},{"v":292.88317365934483,"d":"292.9"},{"v":292.88317365934483,"d":"292.9"},{"v":292.88317365934483,"d":"292.9"},{"v":292.88317365934483,"d":"292.9"},{"v":292.88317365934483,"d":"292.9"},{"v":292.88317365934483,"d":"292.9"},{"v":292.88317365934483,"d":"292.9"},{"v":292.88317365934483,"d":"292.9"},{"v":292.88317365934483,"d":"292.9"},{"v":292.88317365934483,"d":"292.9"},{"v":292.88317365934483,"d":"292.9"}]
[null,null,"Natural Gas",0,{"v":129.84975156000002,"d":"129.8"},{"v":129.84975156000002,"d":"129.8"},{"v":129.84975156000002,"d":"129.8"},{"v":129.84975156000002,"d":"129.8"},{"v":129.84975156000002,"d":"129.8"},{"v":129.84975156000002,"d":"129.8"},{"v":129.84975156000002,"d":"129.8"},{"v":129.84975156000002,"d":"129.8"},{"v":129.84975156000002,"d":"129.8"},{"v":129.84975156000002,"d":"129.8"},{"v":129.84975156000002,"d":"129.8"},{"v":129.84975156000002,"d":"129.8"},{"v":129.84975156000002,"d":"129.8"},{"v":129.84975156000002,"d":"129.8"},{"v":129.84975156000002,"d":"129.8"},{"v":129.84975156000002,"d":"129.8"},{"v":129.84975156000002,"d":"129.8"},{"v":129.84975156000002,"d":"129.8"},{"v":129.84975156000002,"d":"129.8"},{"v":129.84975156000002,"d":"129.8"},{"v":129.84975156000002,"d":"129.8"},{"v":129.84975156000002,"d":"129.8"},{"v":129.84975156000002,"d":"129.8"},{"v":129.84975156000002,"d":"129.8"},{"v":129.84975156000002,"d":"129.8"},{"v":129.84975156000002,"d":"129.8"},{"v":129.84975156000002,"d":"129.8"},{"v":129.84975156000002,"d":"129.8"},{"v":129.84975156000002,"d":"129.8"},{"v":129.84975156000002,"d":"129.8"},{"v":129.84975156000002,"d":"129.8"},{"v":129.84975156000002,"d":"129.8"},{"v":129.84975156000002,"d":"129.8"},{"v":129.84975156000002,"d":"129.8"},{"v":129.84975156000002,"d":"129.8"},{"v":129.84975156000002,"d":"129.8"},{"v":129.84975156000002,"d":"129.8"},{"v":129.84975156000002,"d":"129.8"},{"v":129.84975156000002,"d":"129.8"},{"v":129.84975156000002,"d":"129.8"},{"v":129.84975156000002,"d":"129.8"},{"v":129.84975156000002,"d":"129.8"},{"v":129.84975156000002,"d":"129.8"},{"v":129.84975156000002,"d":"129.8"},{"v":129.84975156000002,"d":"129.8"},{"v":129.84975156000002,"d":"129.8"},{"v":129.84975156000002,"d":"129.8"},{"v":129.84975156000002,"d":"129.8"},{"v":129.84975156000002,"d":"129.8"},{"v":129.84975156000002,"d":"129.8"},{"v":129.84975156000002,"d":"129.8"},{"v":129.84975156000002,"d":"129.8"},{"v":129.84975156000002,"d":"129.8"},{"v":129.84975156000002,"d":"129.8"},{"v":129.84975156000002,"d":"129.8"},{"v":129.84975156000002,"d":"129.8"},{"v":129.84975156000002,"d":"129.8"},{"v":129.84975156000002,"d":"129.8"},{"v":129.84975156000002,"d":"129.8"},{"v":129.84975156000002,"d":"129.8"},{"v":129.84975156000002,"d":"129.8"},{"v":129.84975156000002,"d":"129.8"},{"v":129.84975156000002,"d":"129.8"},{"v":129.84975156000002,"d":"129.8"},{"v":129.84975156000002,"d":"129.8"},{"v":129.84975156000002,"d":"129.8"},{"v":129.84975156000002,"d":"129.8"},{"v":129.84975156000002,"d":"129.8"},{"v":129.84975156000002,"d":"129.8"},{"v":129.84975156000002,"d":"129.8"},{"v":129.84975156000002,"d":"129.8"},{"v":129.84975156000002,"d":"129.8"},{"v":129.84975156000002,"d":"129.8"},{"v":129.84975156000002,"d":"129.8"},{"v":129.84975156000002,"d":"129.8"},{"v":129.84975156000002,"d":"129.8"},{"v":129.84975156000002,"d":"129.8"},{"v":129.84975156000002,"d":"129.8"},{"v":129.84975156000002,"d":"129.8"},{"v":129.84975156000002,"d":"129.8"},{"v":129.84975156000002,"d":"129.8"},{"v":129.84975156000002,"d":"129.8"},{"v":129.84975156000002,"d":"129.8"},{"v":129.84975156000002,"d":"129.8"},{"v":129.84975156000002,"d":"129.8"},{"v":129.84975156000002,"d":"129.8"},{"v":129.84975156000002,"d":"129.8"},{"v":129.84975156000002,"d":"129.8"},{"v":129.84975156000002,"d":"129.8"},{"v":129.84975156000002,"d":"129.8"},{"v":129.84975156000002,"d":"129.8"},{"v":129.84975156000002,"d":"129.8"},{"v":129.84975156000002,"d":"129.8"},{"v":129.84975156000002,"d":"129.8"},{"v":129.84975156000002,"d":"129.8"},{"v":129.84975156000002,"d":"129.8"},{"v":129.84975156000002,"d":"129.8"},{"v":129.84975156000002,"d":"129.8"},{"v":129.84975156000002,"d":"129.8"},{"v":129.84975156000002,"d":"129.8"}]
[null,null,"Diesel/#2",0,0,0,0,0,0,0,0,0,0,0,0,0,0,0,0,0,0,0,0,0,0,0,0,0,0,0,0,0,0,0,0,0,0,0,0,0,0,0,0,0,0,0,0,0,0,0,0,0,0,0,0,0,0,0,0,0,0,0,0,0,0,0,0,0,0,0,0,0,0,0,0,0,0,0,0,0,0,0,0,0,0,0,0,0,0,0,0,0,0,0,0,0,0,0,0,0,0,0,0,0]
[null,null,"#5/#6 Oil",0,0,0,0,0,0,0,0,0,0,0,0,0,0,0,0,0,0,0,0,0,0,0,0,0,0,0,0,0,0,0,0,0,0,0,0,0,0,0,0,0,0,0,0,0,0,0,0,0,0,0,0,0,0,0,0,0,0,0,0,0,0,0,0,0,0,0,0,0,0,0,0,0,0,0,0,0,0,0,0,0,0,0,0,0,0,0,0,0,0,0,0,0,0,0,0,0,0,0,0,0]
[null,null,"Gasoline",0,0,0,0,0,0,0,0,0,0,0,0,0,0,0,0,0,0,0,0,0,0,0,0,0,0,0,0,0,0,0,0,0,0,0,0,0,0,0,0,0,0,0,0,0,0,0,0,0,0,0,0,0,0,0,0,0,0,0,0,0,0,0,0,0,0,0,0,0,0,0,0,0,0,0,0,0,0,0,0,0,0,0,0,0,0,0,0,0,0,0,0,0,0,0,0,0,0,0,0,0]
[null,null,"LPG",0,0,0,0,0,0,0,0,0,0,0,0,0,0,0,0,0,0,0,0,0,0,0,0,0,0,0,0,0,0,0,0,0,0,0,0,0,0,0,0,0,0,0,0,0,0,0,0,0,0,0,0,0,0,0,0,0,0,0,0,0,0,0,0,0,0,0,0,0,0,0,0,0,0,0,0,0,0,0,0,0,0,0,0,0,0,0,0,0,0,0,0,0,0,0,0,0,0,0,0,0]
[null,null,"District Heat",0,0,0,0,0,0,0,0,0,0,0,0,0,0,0,0,0,0,0,0,0,0,0,0,0,0,0,0,0,0,0,0,0,0,0,0,0,0,0,0,0,0,0,0,0,0,0,0,0,0,0,0,0,0,0,0,0,0,0,0,0,0,0,0,0,0,0,0,0,0,0,0,0,0,0,0,0,0,0,0,0,0,0,0,0,0,0,0,0,0,0,0,0,0,0,0,0,0,0,0,0]
[null,null,"Coal",0,0,0,0,0,0,0,0,0,0,0,0,0,0,0,0,0,0,0,0,0,0,0,0,0,0,0,0,0,0,0,0,0,0,0,0,0,0,0,0,0,0,0,0,0,0,0,0,0,0,0,0,0,0,0,0,0,0,0,0,0,0,0,0,0,0,0,0,0,0,0,0,0,0,0,0,0,0,0,0,0,0,0,0,0,0,0,0,0,0,0,0,0,0,0,0,0,0,0,0,0]
[null,null,"Biomass",0,0,0,0,0,0,0,0,0,0,0,0,0,0,0,0,0,0,0,0,0,0,0,0,0,0,0,0,0,0,0,0,0,0,0,0,0,0,0,0,0,0,0,0,0,0,0,0,0,0,0,0,0,0,0,0,0,0,0,0,0,0,0,0,0,0,0,0,0,0,0,0,0,0,0,0,0,0,0,0,0,0,0,0,0,0,0,0,0,0,0,0,0,0,0,0,0,0,0,0,0]
[null,null,"Biodiesel",0,0,0,0,0,0,0,0,0,0,0,0,0,0,0,0,0,0,0,0,0,0,0,0,0,0,0,0,0,0,0,0,0,0,0,0,0,0,0,0,0,0,0,0,0,0,0,0,0,0,0,0,0,0,0,0,0,0,0,0,0,0,0,0,0,0,0,0,0,0,0,0,0,0,0,0,0,0,0,0,0,0,0,0,0,0,0,0,0,0,0,0,0,0,0,0,0,0,0,0,0]
[null,null,"Ethanol",0,0,0,0,0,0,0,0,0,0,0,0,0,0,0,0,0,0,0,0,0,0,0,0,0,0,0,0,0,0,0,0,0,0,0,0,0,0,0,0,0,0,0,0,0,0,0,0,0,0,0,0,0,0,0,0,0,0,0,0,0,0,0,0,0,0,0,0,0,0,0,0,0,0,0,0,0,0,0,0,0,0,0,0,0,0,0,0,0,0,0,0,0,0,0,0,0,0,0,0,0]
[null,null,"Total Emissions CO2e (Tons)",0,{"v":422.73292521934485,"d":"422.7"},{"v":422.73292521934485,"d":"422.7"},{"v":422.73292521934485,"d":"422.7"},{"v":422.73292521934485,"d":"422.7"},{"v":422.73292521934485,"d":"422.7"},{"v":422.73292521934485,"d":"422.7"},{"v":422.73292521934485,"d":"422.7"},{"v":422.73292521934485,"d":"422.7"},{"v":422.73292521934485,"d":"422.7"},{"v":422.73292521934485,"d":"422.7"},{"v":422.73292521934485,"d":"422.7"},{"v":422.73292521934485,"d":"422.7"},{"v":422.73292521934485,"d":"422.7"},{"v":422.73292521934485,"d":"422.7"},{"v":422.73292521934485,"d":"422.7"},{"v":422.73292521934485,"d":"422.7"},{"v":422.73292521934485,"d":"422.7"},{"v":422.73292521934485,"d":"422.7"},{"v":422.73292521934485,"d":"422.7"},{"v":422.73292521934485,"d":"422.7"},{"v":422.73292521934485,"d":"422.7"},{"v":422.73292521934485,"d":"422.7"},{"v":422.73292521934485,"d":"422.7"},{"v":422.73292521934485,"d":"422.7"},{"v":422.73292521934485,"d":"422.7"},{"v":422.73292521934485,"d":"422.7"},{"v":422.73292521934485,"d":"422.7"},{"v":422.73292521934485,"d":"422.7"},{"v":422.73292521934485,"d":"422.7"},{"v":422.73292521934485,"d":"422.7"},{"v":422.73292521934485,"d":"422.7"},{"v":422.73292521934485,"d":"422.7"},{"v":422.73292521934485,"d":"422.7"},{"v":422.73292521934485,"d":"422.7"},{"v":422.73292521934485,"d":"422.7"},{"v":422.73292521934485,"d":"422.7"},{"v":422.73292521934485,"d":"422.7"},{"v":422.73292521934485,"d":"422.7"},{"v":422.73292521934485,"d":"422.7"},{"v":422.73292521934485,"d":"422.7"},{"v":422.73292521934485,"d":"422.7"},{"v":422.73292521934485,"d":"422.7"},{"v":422.73292521934485,"d":"422.7"},{"v":422.73292521934485,"d":"422.7"},{"v":422.73292521934485,"d":"422.7"},{"v":422.73292521934485,"d":"422.7"},{"v":422.73292521934485,"d":"422.7"},{"v":422.73292521934485,"d":"422.7"},{"v":422.73292521934485,"d":"422.7"},{"v":422.73292521934485,"d":"422.7"},{"v":422.73292521934485,"d":"422.7"},{"v":422.73292521934485,"d":"422.7"},{"v":422.73292521934485,"d":"422.7"},{"v":422.73292521934485,"d":"422.7"},{"v":422.73292521934485,"d":"422.7"},{"v":422.73292521934485,"d":"422.7"},{"v":422.73292521934485,"d":"422.7"},{"v":422.73292521934485,"d":"422.7"},{"v":422.73292521934485,"d":"422.7"},{"v":422.73292521934485,"d":"422.7"},{"v":422.73292521934485,"d":"422.7"},{"v":422.73292521934485,"d":"422.7"},{"v":422.73292521934485,"d":"422.7"},{"v":422.73292521934485,"d":"422.7"},{"v":422.73292521934485,"d":"422.7"},{"v":422.73292521934485,"d":"422.7"},{"v":422.73292521934485,"d":"422.7"},{"v":422.73292521934485,"d":"422.7"},{"v":422.73292521934485,"d":"422.7"},{"v":422.73292521934485,"d":"422.7"},{"v":422.73292521934485,"d":"422.7"},{"v":422.73292521934485,"d":"422.7"},{"v":422.73292521934485,"d":"422.7"},{"v":422.73292521934485,"d":"422.7"},{"v":422.73292521934485,"d":"422.7"},{"v":422.73292521934485,"d":"422.7"},{"v":422.73292521934485,"d":"422.7"},{"v":422.73292521934485,"d":"422.7"},{"v":422.73292521934485,"d":"422.7"},{"v":422.73292521934485,"d":"422.7"},{"v":422.73292521934485,"d":"422.7"},{"v":422.73292521934485,"d":"422.7"},{"v":422.73292521934485,"d":"422.7"},{"v":422.73292521934485,"d":"422.7"},{"v":422.73292521934485,"d":"422.7"},{"v":422.73292521934485,"d":"422.7"},{"v":422.73292521934485,"d":"422.7"},{"v":422.73292521934485,"d":"422.7"},{"v":422.73292521934485,"d":"422.7"},{"v":422.73292521934485,"d":"422.7"},{"v":422.73292521934485,"d":"422.7"},{"v":422.73292521934485,"d":"422.7"},{"v":422.73292521934485,"d":"422.7"},{"v":422.73292521934485,"d":"422.7"},{"v":422.73292521934485,"d":"422.7"},{"v":422.73292521934485,"d":"422.7"},{"v":422.73292521934485,"d":"422.7"},{"v":422.73292521934485,"d":"422.7"},{"v":422.73292521934485,"d":"422.7"},{"v":422.73292521934485,"d":"422.7"}]
[null,null,"Emissions for Study Period",0,{"v":422.73292521934485,"d":"422.7"},{"v":422.73292521934485,"d":"422.7"},{"v":422.73292521934485,"d":"422.7"},{"v":422.73292521934485,"d":"422.7"},{"v":422.73292521934485,"d":"422.7"},{"v":422.73292521934485,"d":"422.7"},{"v":422.73292521934485,"d":"422.7"},{"v":422.73292521934485,"d":"422.7"},{"v":422.73292521934485,"d":"422.7"},{"v":422.73292521934485,"d":"422.7"},{"v":422.73292521934485,"d":"422.7"},{"v":422.73292521934485,"d":"422.7"},{"v":422.73292521934485,"d":"422.7"},{"v":422.73292521934485,"d":"422.7"},{"v":422.73292521934485,"d":"422.7"},{"v":422.73292521934485,"d":"422.7"},{"v":422.73292521934485,"d":"422.7"},{"v":422.73292521934485,"d":"422.7"},{"v":422.73292521934485,"d":"422.7"},{"v":422.73292521934485,"d":"422.7"},{"v":422.73292521934485,"d":"422.7"},{"v":422.73292521934485,"d":"422.7"},{"v":422.73292521934485,"d":"422.7"},{"v":422.73292521934485,"d":"422.7"},{"v":422.73292521934485,"d":"422.7"},{"v":422.73292521934485,"d":"422.7"},{"v":422.73292521934485,"d":"422.7"},{"v":422.73292521934485,"d":"422.7"},{"v":422.73292521934485,"d":"422.7"},{"v":422.73292521934485,"d":"422.7"},{"v":422.73292521934485,"d":"422.7"},{"v":422.73292521934485,"d":"422.7"},{"v":422.73292521934485,"d":"422.7"},{"v":422.73292521934485,"d":"422.7"},{"v":422.73292521934485,"d":"422.7"},{"v":422.73292521934485,"d":"422.7"},{"v":422.73292521934485,"d":"422.7"},{"v":422.73292521934485,"d":"422.7"},{"v":422.73292521934485,"d":"422.7"},{"v":422.73292521934485,"d":"422.7"},{"v":422.73292521934485,"d":"422.7"},{"v":422.73292521934485,"d":"422.7"},{"v":422.73292521934485,"d":"422.7"},{"v":422.73292521934485,"d":"422.7"},{"v":422.73292521934485,"d":"422.7"},{"v":422.73292521934485,"d":"422.7"},{"v":422.73292521934485,"d":"422.7"},{"v":422.73292521934485,"d":"422.7"},{"v":422.73292521934485,"d":"422.7"},{"v":422.73292521934485,"d":"422.7"},0,0,0,0,0,0,0,0,0,0,0,0,0,0,0,0,0,0,0,0,0,0,0,0,0,0,0,0,0,0,0,0,0,0,0,0,0,0,0,0,0,0,0,0,0,0,0,0,0,0]
[null,null,"Life Cycle Emissions CO2e (Tons)",{"v":21136.64626096724,"d":"21,136.6"}]
[]
[null,null,"Alt 6  Social Cost of Carbon",2015,2016,2017,2018,2019,2020,2021,2022,2023,2024,2025,2026,2027,2028,2029,2030,2031,2032,2033,2034,2035,2036,2037,2038,2039,2040,2041,2042,2043,2044,2045,2046,2047,2048,2049,2050,2051,2052,2053,2054,2055,2056,2057,2058,2059,2060,2061,2062,2063,2064,2065,2066,2067,2068,2069,2070,2071,2072,2073,2074,2075,2076,2077,2078,2079,2080,2081,2082,2083,2084,2085,2086,2087,2088,2089,2090,2091,2092,2093,2094,2095,2096,2097,2098,2099,2100,2101,2102,2103,2104,2105,2106,2107,2108,2109,2110,2111,2112,2113,2114,2115]
[null,null,"SCC ($/Ton)",{"v":65.55,"d":"$65.6"},{"v":67.85,"d":"$67.9"},{"v":69,"d":"$69.0"},{"v":70.14999999999999,"d":"$70.2"},{"v":71.3,"d":"$71.3"},{"v":73.6,"d":"$73.6"},{"v":74.75,"d":"$74.8"},{"v":75.89999999999999,"d":"$75.9"},{"v":77.05,"d":"$77.1"},{"v":78.19999999999999,"d":"$78.2"},{"v":79.35,"d":"$79.4"},{"v":80.5,"d":"$80.5"},{"v":81.64999999999999,"d":"$81.7"},{"v":82.8,"d":"$82.8"},{"v":83.94999999999999,"d":"$84.0"},{"v":86.25,"d":"$86.3"},{"v":87.39999999999999,"d":"$87.4"},{"v":88.55,"d":"$88.6"},{"v":89.69999999999999,"d":"$89.7"},{"v":90.85,"d":"$90.9"},{"v":92,"d":"$92.0"},{"v":93.14999999999999,"d":"$93.2"},{"v":95.44999999999999,"d":"$95.5"},{"v":96.6,"d":"$96.6"},{"v":97.74999999999999,"d":"$97.8"},{"v":98.89999999999999,"d":"$98.9"},{"v":100.05,"d":"$100.1"},{"v":101.19999999999999,"d":"$101.2"},{"v":102.35,"d":"$102.4"},{"v":103.49999999999999,"d":"$103.5"},{"v":105.8,"d":"$105.8"},{"v":106.94999999999999,"d":"$107.0"},{"v":108.1,"d":"$108.1"},{"v":109.24999999999999,"d":"$109.3"},{"v":110.39999999999999,"d":"$110.4"},{"v":111.55,"d":"$111.6"},{"v":112.69999999999999,"d":"$112.7"},{"v":113.85,"d":"$113.9"},{"v":114.99999999999999,"d":"$115.0"},{"v":116.14999999999999,"d":"$116.2"},{"v":117.3,"d":"$117.3"},{"v":118.44999999999999,"d":"$118.5"},{"v":119.6,"d":"$119.6"},{"v":120.74999999999999,"d":"$120.8"},{"v":121.89999999999999,"d":"$121.9"},{"v":123.05,"d":"$123.1"},{"v":124.19999999999999,"d":"$124.2"},{"v":125.35,"d":"$125.4"},{"v":126.49999999999999,"d":"$126.5"},{"v":127.64999999999999,"d":"$127.7"},{"v":128.79999999999998,"d":"$128.8"},{"v":129.95,"d":"$130.0"},{"v":131.1,"d":"$131.1"},{"v":132.25,"d":"$132.3"},{"v":133.39999999999998,"d":"$133.4"},{"v":134.54999999999998,"d":"$134.6"},{"v":135.7,"d":"$135.7"},{"v":136.85,"d":"$136.9"},{"v":138,"d":"$138.0"},{"v":139.14999999999998,"d":"$139.2"},{"v":140.29999999999998,"d":"$140.3"},{"v":141.45,"d":"$141.5"},{"v":142.6,"d":"$142.6"},{"v":143.75,"d":"$143.8"},{"v":144.89999999999998,"d":"$144.9"},{"v":146.04999999999998,"d":"$146.1"},{"v":147.2,"d":"$147.2"},{"v":148.35,"d":"$148.4"},{"v":149.5,"d":"$149.5"},{"v":150.64999999999998,"d":"$150.7"},{"v":151.79999999999998,"d":"$151.8"},{"v":152.95,"d":"$153.0"},{"v":154.1,"d":"$154.1"},{"v":155.25,"d":"$155.3"},{"v":156.39999999999998,"d":"$156.4"},{"v":157.54999999999998,"d":"$157.6"},{"v":158.7,"d":"$158.7"},{"v":159.85,"d":"$159.9"},{"v":161,"d":"$161.0"},{"v":162.14999999999998,"d":"$162.2"},{"v":163.29999999999998,"d":"$163.3"},{"v":164.45,"d":"$164.5"},{"v":165.6,"d":"$165.6"},{"v":166.75,"d":"$166.8"},{"v":167.89999999999998,"d":"$167.9"},{"v":169.04999999999998,"d":"$169.1"},{"v":170.2,"d":"$170.2"},{"v":171.35,"d":"$171.4"},{"v":172.5,"d":"$172.5"},{"v":173.64999999999998,"d":"$173.7"},{"v":174.79999999999998,"d":"$174.8"},{"v":175.95,"d":"$176.0"},{"v":177.1,"d":"$177.1"},{"v":178.25,"d":"$178.3"},{"v":179.39999999999998,"d":"$179.4"},{"v":180.54999999999998,"d":"$180.6"},{"v":181.7,"d":"$181.7"},{"v":182.85,"d":"$182.9"},{"v":184,"d":"$184.0"},{"v":185.14999999999998,"d":"$185.2"},{"v":186.29999999999998,"d":"$186.3"}]
[null,null,"Electricity",0,{"v":19872.123332786545,"d":"$19,872.1"},{"v":20208.938982494794,"d":"$20,208.9"},{"v":20545.75463220304,"d":"$20,545.8"},{"v":20882.570281911285,"d":"$20,882.6"},{"v":21556.20158132778,"d":"$21,556.2"},{"v":21893.017231036025,"d":"$21,893.0"},{"v":22229.83288074427,"d":"$22,229.8"},{"v":22566.64853045252,"d":"$22,566.6"},{"v":22903.46418016076,"d":"$22,903.5"},{"v":23240.27982986901,"d":"$23,240.3"},{"v":23577.09547957726,"d":"$23,577.1"},{"v":23913.911129285505,"d":"$23,913.9"},{"v":24250.72677899375,"d":"$24,250.7"},{"v":24587.542428701996,"d":"$24,587.5"},{"v":25261.17372811849,"d":"$25,261.2"},{"v":25597.989377826736,"d":"$25,598.0"},{"v":25934.805027534985,"d":"$25,934.8"},{"v":26271.620677243227,"d":"$26,271.6"},{"v":26608.436326951476,"d":"$26,608.4"},{"v":26945.251976659725,"d":"$26,945.3"},{"v":27282.067626367967,"d":"$27,282.1"},{"v":27955.69892578446,"d":"$27,955.7"},{"v":28292.51457549271,"d":"$28,292.5"},{"v":28629.330225200953,"d":"$28,629.3"},{"v":28966.1458749092,"d":"$28,966.1"},{"v":29302.96152461745,"d":"$29,303.0"},{"v":29639.777174325693,"d":"$29,639.8"},{"v":29976.59282403394,"d":"$29,976.6"},{"v":30313.408473742187,"d":"$30,313.4"},{"v":30987.03977315868,"d":"$30,987.0"},{"v":31323.855422866927,"d":"$31,323.9"},{"v":31660.671072575176,"d":"$31,660.7"},{"v":31997.48672228342,"d":"$31,997.5"},{"v":32334.302371991667,"d":"$32,334.3"},{"v":32671.118021699916,"d":"$32,671.1"},{"v":33007.93367140816,"d":"$33,007.9"},{"v":33344.74932111641,"d":"$33,344.7"},{"v":33681.56497082465,"d":"$33,681.6"},{"v":34018.3806205329,"d":"$34,018.4"},{"v":34355.19627024115,"d":"$34,355.2"},{"v":34692.01191994939,"d":"$34,692.0"},{"v":35028.82756965764,"d":"$35,028.8"},{"v":35365.643219365884,"d":"$35,365.6"},{"v":35702.45886907413,"d":"$35,702.5"},{"v":36039.27451878238,"d":"$36,039.3"},{"v":36376.09016849063,"d":"$36,376.1"},{"v":36712.90581819887,"d":"$36,712.9"},{"v":37049.72146790712,"d":"$37,049.7"},{"v":37386.537117615364,"d":"$37,386.5"},{"v":37723.35276732361,"d":"$37,723.4"},{"v":38060.168417031855,"d":"$38,060.2"},{"v":38396.98406674011,"d":"$38,397.0"},{"v":38733.79971644835,"d":"$38,733.8"},{"v":39070.61536615659,"d":"$39,070.6"},{"v":39407.431015864844,"d":"$39,407.4"},{"v":39744.24666557309,"d":"$39,744.2"},{"v":40081.06231528134,"d":"$40,081.1"},{"v":40417.87796498959,"d":"$40,417.9"},{"v":40754.693614697826,"d":"$40,754.7"},{"v":41091.50926440608,"d":"$41,091.5"},{"v":41428.324914114324,"d":"$41,428.3"},{"v":41765.14056382257,"d":"$41,765.1"},{"v":42101.95621353082,"d":"$42,102.0"},{"v":42438.77186323906,"d":"$42,438.8"},{"v":42775.587512947306,"d":"$42,775.6"},{"v":43112.40316265556,"d":"$43,112.4"},{"v":43449.218812363804,"d":"$43,449.2"},{"v":43786.03446207205,"d":"$43,786.0"},{"v":44122.850111780295,"d":"$44,122.9"},{"v":44459.66576148854,"d":"$44,459.7"},{"v":44796.481411196786,"d":"$44,796.5"},{"v":45133.29706090504,"d":"$45,133.3"},{"v":45470.112710613284,"d":"$45,470.1"},{"v":45806.92836032152,"d":"$45,806.9"},{"v":46143.744010029775,"d":"$46,143.7"},{"v":46480.55965973802,"d":"$46,480.6"},{"v":46817.37530944627,"d":"$46,817.4"},{"v":47154.19095915452,"d":"$47,154.2"},{"v":47491.00660886276,"d":"$47,491.0"},{"v":47827.82225857101,"d":"$47,827.8"},{"v":48164.637908279255,"d":"$48,164.6"},{"v":48501.4535579875,"d":"$48,501.5"},{"v":48838.269207695754,"d":"$48,838.3"},{"v":49175.08485740399,"d":"$49,175.1"},{"v":49511.90050711224,"d":"$49,511.9"},{"v":49848.71615682049,"d":"$49,848.7"},{"v":50185.531806528736,"d":"$50,185.5"},{"v":50522.34745623698,"d":"$50,522.3"},{"v":50859.16310594523,"d":"$50,859.2"},{"v":51195.97875565347,"d":"$51,196.0"},{"v":51532.79440536172,"d":"$51,532.8"},{"v":51869.61005506997,"d":"$51,869.6"},{"v":52206.425704778216,"d":"$52,206.4"},{"v":52543.241354486454,"d":"$52,543.2"},{"v":52880.05700419471,"d":"$52,880.1"},{"v":53216.87265390295,"d":"$53,216.9"},{"v":53553.6883036112,"d":"$53,553.7"},{"v":53890.50395331945,"d":"$53,890.5"},{"v":54227.31960302769,"d":"$54,227.3"},{"v":54564.135252735934,"d":"$54,564.1"}]
[null,null,"Natural Gas",0,{"v":8810.305643346,"d":"$8,810.3"},{"v":8959.632857640001,"d":"$8,959.6"},{"v":9108.960071934,"d":"$9,109.0"},{"v":9258.287286228,"d":"$9,258.3"},{"v":9556.941714816001,"d":"$9,556.9"},{"v":9706.268929110001,"d":"$9,706.3"},{"v":9855.596143404,"d":"$9,855.6"},{"v":10004.923357698,"d":"$10,004.9"},{"v":10154.250571992,"d":"$10,154.3"},{"v":10303.577786286001,"d":"$10,303.6"},{"v":10452.905000580002,"d":"$10,452.9"},{"v":10602.232214874,"d":"$10,602.2"},{"v":10751.559429168,"d":"$10,751.6"},{"v":10900.886643462,"d":"$10,900.9"},{"v":11199.541072050002,"d":"$11,199.5"},{"v":11348.868286344,"d":"$11,348.9"},{"v":11498.195500638001,"d":"$11,498.2"},{"v":11647.522714932,"d":"$11,647.5"},{"v":11796.849929226,"d":"$11,796.8"},{"v":11946.17714352,"d":"$11,946.2"},{"v":12095.504357814001,"d":"$12,095.5"},{"v":12394.158786402,"d":"$12,394.2"},{"v":12543.486000696,"d":"$12,543.5"},{"v":12692.81321499,"d":"$12,692.8"},{"v":12842.140429284,"d":"$12,842.1"},{"v":12991.467643578002,"d":"$12,991.5"},{"v":13140.794857872,"d":"$13,140.8"},{"v":13290.122072166001,"d":"$13,290.1"},{"v":13439.44928646,"d":"$13,439.4"},{"v":13738.103715048,"d":"$13,738.1"},{"v":13887.430929342001,"d":"$13,887.4"},{"v":14036.758143636001,"d":"$14,036.8"},{"v":14186.08535793,"d":"$14,186.1"},{"v":14335.412572224,"d":"$14,335.4"},{"v":14484.739786518001,"d":"$14,484.7"},{"v":14634.067000812,"d":"$14,634.1"},{"v":14783.394215106002,"d":"$14,783.4"},{"v":14932.7214294,"d":"$14,932.7"},{"v":15082.048643694001,"d":"$15,082.0"},{"v":15231.375857988001,"d":"$15,231.4"},{"v":15380.703072282,"d":"$15,380.7"},{"v":15530.030286576,"d":"$15,530.0"},{"v":15679.35750087,"d":"$15,679.4"},{"v":15828.684715164001,"d":"$15,828.7"},{"v":15978.011929458002,"d":"$15,978.0"},{"v":16127.339143752,"d":"$16,127.3"},{"v":16276.666358046,"d":"$16,276.7"},{"v":16425.99357234,"d":"$16,426.0"},{"v":16575.320786634,"d":"$16,575.3"},{"v":16724.648000928,"d":"$16,724.6"},{"v":16873.975215222,"d":"$16,874.0"},{"v":17023.302429516003,"d":"$17,023.3"},{"v":17172.629643810003,"d":"$17,172.6"},{"v":17321.956858104,"d":"$17,322.0"},{"v":17471.284072398,"d":"$17,471.3"},{"v":17620.611286692,"d":"$17,620.6"},{"v":17769.938500986,"d":"$17,769.9"},{"v":17919.265715280002,"d":"$17,919.3"},{"v":18068.592929574,"d":"$18,068.6"},{"v":18217.920143868,"d":"$18,217.9"},{"v":18367.247358162,"d":"$18,367.2"},{"v":18516.574572456,"d":"$18,516.6"},{"v":18665.90178675,"d":"$18,665.9"},{"v":18815.229001044,"d":"$18,815.2"},{"v":18964.556215338,"d":"$18,964.6"},{"v":19113.883429632002,"d":"$19,113.9"},{"v":19263.210643926002,"d":"$19,263.2"},{"v":19412.537858220003,"d":"$19,412.5"},{"v":19561.865072514,"d":"$19,561.9"},{"v":19711.192286808,"d":"$19,711.2"},{"v":19860.519501102,"d":"$19,860.5"},{"v":20009.846715396,"d":"$20,009.8"},{"v":20159.17392969,"d":"$20,159.2"},{"v":20308.501143984,"d":"$20,308.5"},{"v":20457.828358278,"d":"$20,457.8"},{"v":20607.155572572003,"d":"$20,607.2"},{"v":20756.482786866003,"d":"$20,756.5"},{"v":20905.810001160004,"d":"$20,905.8"},{"v":21055.137215454,"d":"$21,055.1"},{"v":21204.464429748,"d":"$21,204.5"},{"v":21353.791644042,"d":"$21,353.8"},{"v":21503.118858336,"d":"$21,503.1"},{"v":21652.446072630002,"d":"$21,652.4"},{"v":21801.773286924,"d":"$21,801.8"},{"v":21951.100501218,"d":"$21,951.1"},{"v":22100.427715512,"d":"$22,100.4"},{"v":22249.754929806,"d":"$22,249.8"},{"v":22399.082144100004,"d":"$22,399.1"},{"v":22548.409358394,"d":"$22,548.4"},{"v":22697.736572688,"d":"$22,697.7"},{"v":22847.063786982002,"d":"$22,847.1"},{"v":22996.391001276002,"d":"$22,996.4"},{"v":23145.718215570003,"d":"$23,145.7"},{"v":23295.045429864,"d":"$23,295.0"},{"v":23444.372644158,"d":"$23,444.4"},{"v":23593.699858452,"d":"$23,593.7"},{"v":23743.027072746,"d":"$23,743.0"},{"v":23892.35428704,"d":"$23,892.4"},{"v":24041.681501334,"d":"$24,041.7"},{"v":24191.008715628002,"d":"$24,191.0"}]
[null,null,"Diesel/#2",0,0,0,0,0,0,0,0,0,0,0,0,0,0,0,0,0,0,0,0,0,0,0,0,0,0,0,0,0,0,0,0,0,0,0,0,0,0,0,0,0,0,0,0,0,0,0,0,0,0,0,0,0,0,0,0,0,0,0,0,0,0,0,0,0,0,0,0,0,0,0,0,0,0,0,0,0,0,0,0,0,0,0,0,0,0,0,0,0,0,0,0,0,0,0,0,0,0,0,0,0]
[null,null,"#5/#6 Oil",0,0,0,0,0,0,0,0,0,0,0,0,0,0,0,0,0,0,0,0,0,0,0,0,0,0,0,0,0,0,0,0,0,0,0,0,0,0,0,0,0,0,0,0,0,0,0,0,0,0,0,0,0,0,0,0,0,0,0,0,0,0,0,0,0,0,0,0,0,0,0,0,0,0,0,0,0,0,0,0,0,0,0,0,0,0,0,0,0,0,0,0,0,0,0,0,0,0,0,0,0]
[null,null,"Gasoline",0,0,0,0,0,0,0,0,0,0,0,0,0,0,0,0,0,0,0,0,0,0,0,0,0,0,0,0,0,0,0,0,0,0,0,0,0,0,0,0,0,0,0,0,0,0,0,0,0,0,0,0,0,0,0,0,0,0,0,0,0,0,0,0,0,0,0,0,0,0,0,0,0,0,0,0,0,0,0,0,0,0,0,0,0,0,0,0,0,0,0,0,0,0,0,0,0,0,0,0,0]
[null,null,"LPG",0,0,0,0,0,0,0,0,0,0,0,0,0,0,0,0,0,0,0,0,0,0,0,0,0,0,0,0,0,0,0,0,0,0,0,0,0,0,0,0,0,0,0,0,0,0,0,0,0,0,0,0,0,0,0,0,0,0,0,0,0,0,0,0,0,0,0,0,0,0,0,0,0,0,0,0,0,0,0,0,0,0,0,0,0,0,0,0,0,0,0,0,0,0,0,0,0,0,0,0,0]
[null,null,"District Heat",0,0,0,0,0,0,0,0,0,0,0,0,0,0,0,0,0,0,0,0,0,0,0,0,0,0,0,0,0,0,0,0,0,0,0,0,0,0,0,0,0,0,0,0,0,0,0,0,0,0,0,0,0,0,0,0,0,0,0,0,0,0,0,0,0,0,0,0,0,0,0,0,0,0,0,0,0,0,0,0,0,0,0,0,0,0,0,0,0,0,0,0,0,0,0,0,0,0,0,0,0]
[null,null,"Coal",0,0,0,0,0,0,0,0,0,0,0,0,0,0,0,0,0,0,0,0,0,0,0,0,0,0,0,0,0,0,0,0,0,0,0,0,0,0,0,0,0,0,0,0,0,0,0,0,0,0,0,0,0,0,0,0,0,0,0,0,0,0,0,0,0,0,0,0,0,0,0,0,0,0,0,0,0,0,0,0,0,0,0,0,0,0,0,0,0,0,0,0,0,0,0,0,0,0,0,0,0]
[null,null,"Biomass",0,0,0,0,0,0,0,0,0,0,0,0,0,0,0,0,0,0,0,0,0,0,0,0,0,0,0,0,0,0,0,0,0,0,0,0,0,0,0,0,0,0,0,0,0,0,0,0,0,0,0,0,0,0,0,0,0,0,0,0,0,0,0,0,0,0,0,0,0,0,0,0,0,0,0,0,0,0,0,0,0,0,0,0,0,0,0,0,0,0,0,0,0,0,0,0,0,0,0,0,0]
[null,null,"Biodiesel",0,0,0,0,0,0,0,0,0,0,0,0,0,0,0,0,0,0,0,0,0,0,0,0,0,0,0,0,0,0,0,0,0,0,0,0,0,0,0,0,0,0,0,0,0,0,0,0,0,0,0,0,0,0,0,0,0,0,0,0,0,0,0,0,0,0,0,0,0,0,0,0,0,0,0,0,0,0,0,0,0,0,0,0,0,0,0,0,0,0,0,0,0,0,0,0,0,0,0,0,0]
[null,null,"Ethanol",0,0,0,0,0,0,0,0,0,0,0,0,0,0,0,0,0,0,0,0,0,0,0,0,0,0,0,0,0,0,0,0,0,0,0,0,0,0,0,0,0,0,0,0,0,0,0,0,0,0,0,0,0,0,0,0,0,0,0,0,0,0,0,0,0,0,0,0,0,0,0,0,0,0,0,0,0,0,0,0,0,0,0,0,0,0,0,0,0,0,0,0,0,0,0,0,0,0,0,0,0]
[null,null,"Total SCC",0,{"v":28682.428976132545,"d":"$28,682.4"},{"v":29168.571840134795,"d":"$29,168.6"},{"v":29654.71470413704,"d":"$29,654.7"},{"v":30140.857568139283,"d":"$30,140.9"},{"v":31113.143296143782,"d":"$31,113.1"},{"v":31599.286160146024,"d":"$31,599.3"},{"v":32085.42902414827,"d":"$32,085.4"},{"v":32571.57188815052,"d":"$32,571.6"},{"v":33057.71475215276,"d":"$33,057.7"},{"v":33543.857616155015,"d":"$33,543.9"},{"v":34030.000480157265,"d":"$34,030.0"},{"v":34516.14334415951,"d":"$34,516.1"},{"v":35002.28620816175,"d":"$35,002.3"},{"v":35488.429072164,"d":"$35,488.4"},{"v":36460.71480016849,"d":"$36,460.7"},{"v":36946.85766417073,"d":"$36,946.9"},{"v":37433.00052817298,"d":"$37,433.0"},{"v":37919.143392175225,"d":"$37,919.1"},{"v":38405.286256177475,"d":"$38,405.3"},{"v":38891.429120179724,"d":"$38,891.4"},{"v":39377.57198418197,"d":"$39,377.6"},{"v":40349.857712186466,"d":"$40,349.9"},{"v":40836.000576188715,"d":"$40,836.0"},{"v":41322.14344019095,"d":"$41,322.1"},{"v":41808.2863041932,"d":"$41,808.3"},{"v":42294.42916819545,"d":"$42,294.4"},{"v":42780.57203219769,"d":"$42,780.6"},{"v":43266.71489619994,"d":"$43,266.7"},{"v":43752.85776020218,"d":"$43,752.9"},{"v":44725.14348820668,"d":"$44,725.1"},{"v":45211.28635220893,"d":"$45,211.3"},{"v":45697.42921621118,"d":"$45,697.4"},{"v":46183.57208021342,"d":"$46,183.6"},{"v":46669.714944215666,"d":"$46,669.7"},{"v":47155.857808217916,"d":"$47,155.9"},{"v":47642.00067222016,"d":"$47,642.0"},{"v":48128.143536222415,"d":"$48,128.1"},{"v":48614.28640022465,"d":"$48,614.3"},{"v":49100.4292642269,"d":"$49,100.4"},{"v":49586.57212822915,"d":"$49,586.6"},{"v":50072.71499223139,"d":"$50,072.7"},{"v":50558.85785623364,"d":"$50,558.9"},{"v":51045.00072023588,"d":"$51,045.0"},{"v":51531.14358423813,"d":"$51,531.1"},{"v":52017.28644824038,"d":"$52,017.3"},{"v":52503.42931224263,"d":"$52,503.4"},{"v":52989.572176244874,"d":"$52,989.6"},{"v":53475.715040247116,"d":"$53,475.7"},{"v":53961.857904249366,"d":"$53,961.9"},{"v":54448.00076825161,"d":"$54,448.0"},{"v":54934.14363225385,"d":"$54,934.1"},{"v":55420.286496256114,"d":"$55,420.3"},{"v":55906.42936025836,"d":"$55,906.4"},{"v":56392.57222426059,"d":"$56,392.6"},{"v":56878.71508826285,"d":"$56,878.7"},{"v":57364.85795226509,"d":"$57,364.9"},{"v":57851.00081626735,"d":"$57,851.0"},{"v":58337.14368026959,"d":"$58,337.1"},{"v":58823.286544271825,"d":"$58,823.3"},{"v":59309.42940827408,"d":"$59,309.4"},{"v":59795.572272276324,"d":"$59,795.6"},{"v":60281.715136278566,"d":"$60,281.7"},{"v":60767.85800028082,"d":"$60,767.9"},{"v":61254.000864283065,"d":"$61,254.0"},{"v":61740.14372828531,"d":"$61,740.1"},{"v":62226.286592287564,"d":"$62,226.3"},{"v":62712.42945628981,"d":"$62,712.4"},{"v":63198.57232029205,"d":"$63,198.6"},{"v":63684.7151842943,"d":"$63,684.7"},{"v":64170.85804829654,"d":"$64,170.9"},{"v":64657.00091229878,"d":"$64,657.0"},{"v":65143.14377630104,"d":"$65,143.1"},{"v":65629.28664030328,"d":"$65,629.3"},{"v":66115.42950430552,"d":"$66,115.4"},{"v":66601.57236830777,"d":"$66,601.6"},{"v":67087.71523231003,"d":"$67,087.7"},{"v":67573.85809631228,"d":"$67,573.9"},{"v":68060.00096031453,"d":"$68,060.0"},{"v":68546.14382431676,"d":"$68,546.1"},{"v":69032.28668831901,"d":"$69,032.3"},{"v":69518.42955232126,"d":"$69,518.4"},{"v":70004.5724163235,"d":"$70,004.6"},{"v":70490.71528032576,"d":"$70,490.7"},{"v":70976.858144328,"d":"$70,976.9"},{"v":71463.00100833023,"d":"$71,463.0"},{"v":71949.1438723325,"d":"$71,949.1"},{"v":72435.28673633473,"d":"$72,435.3"},{"v":72921.42960033698,"d":"$72,921.4"},{"v":73407.57246433923,"d":"$73,407.6"},{"v":73893.71532834147,"d":"$73,893.7"},{"v":74379.85819234372,"d":"$74,379.9"},{"v":74866.00105634597,"d":"$74,866.0"},{"v":75352.14392034822,"d":"$75,352.1"},{"v":75838.28678435045,"d":"$75,838.3"},{"v":76324.4296483527,"d":"$76,324.4"},{"v":76810.57251235495,"d":"$76,810.6"},{"v":77296.7153763572,"d":"$77,296.7"},{"v":77782.85824035945,"d":"$77,782.9"},{"v":78269.00110436168,"d":"$78,269.0"},{"v":78755.14396836393,"d":"$78,755.1"}]
[null,null,"SCC for Study Period",0,{"v":28682.428976132545,"d":"$28,682.4"},{"v":29168.571840134795,"d":"$29,168.6"},{"v":29654.71470413704,"d":"$29,654.7"},{"v":30140.857568139283,"d":"$30,140.9"},{"v":31113.143296143782,"d":"$31,113.1"},{"v":31599.286160146024,"d":"$31,599.3"},{"v":32085.42902414827,"d":"$32,085.4"},{"v":32571.57188815052,"d":"$32,571.6"},{"v":33057.71475215276,"d":"$33,057.7"},{"v":33543.857616155015,"d":"$33,543.9"},{"v":34030.000480157265,"d":"$34,030.0"},{"v":34516.14334415951,"d":"$34,516.1"},{"v":35002.28620816175,"d":"$35,002.3"},{"v":35488.429072164,"d":"$35,488.4"},{"v":36460.71480016849,"d":"$36,460.7"},{"v":36946.85766417073,"d":"$36,946.9"},{"v":37433.00052817298,"d":"$37,433.0"},{"v":37919.143392175225,"d":"$37,919.1"},{"v":38405.286256177475,"d":"$38,405.3"},{"v":38891.429120179724,"d":"$38,891.4"},{"v":39377.57198418197,"d":"$39,377.6"},{"v":40349.857712186466,"d":"$40,349.9"},{"v":40836.000576188715,"d":"$40,836.0"},{"v":41322.14344019095,"d":"$41,322.1"},{"v":41808.2863041932,"d":"$41,808.3"},{"v":42294.42916819545,"d":"$42,294.4"},{"v":42780.57203219769,"d":"$42,780.6"},{"v":43266.71489619994,"d":"$43,266.7"},{"v":43752.85776020218,"d":"$43,752.9"},{"v":44725.14348820668,"d":"$44,725.1"},{"v":45211.28635220893,"d":"$45,211.3"},{"v":45697.42921621118,"d":"$45,697.4"},{"v":46183.57208021342,"d":"$46,183.6"},{"v":46669.714944215666,"d":"$46,669.7"},{"v":47155.857808217916,"d":"$47,155.9"},{"v":47642.00067222016,"d":"$47,642.0"},{"v":48128.143536222415,"d":"$48,128.1"},{"v":48614.28640022465,"d":"$48,614.3"},{"v":49100.4292642269,"d":"$49,100.4"},{"v":49586.57212822915,"d":"$49,586.6"},{"v":50072.71499223139,"d":"$50,072.7"},{"v":50558.85785623364,"d":"$50,558.9"},{"v":51045.00072023588,"d":"$51,045.0"},{"v":51531.14358423813,"d":"$51,531.1"},{"v":52017.28644824038,"d":"$52,017.3"},{"v":52503.42931224263,"d":"$52,503.4"},{"v":52989.572176244874,"d":"$52,989.6"},{"v":53475.715040247116,"d":"$53,475.7"},{"v":53961.857904249366,"d":"$53,961.9"},{"v":54448.00076825161,"d":"$54,448.0"},0,0,0,0,0,0,0,0,0,0,0,0,0,0,0,0,0,0,0,0,0,0,0,0,0,0,0,0,0,0,0,0,0,0,0,0,0,0,0,0,0,0,0,0,0,0,0,0,0,0]
[null,null,"NPV of Baseline SCC",{"v":1440328.6188394546,"d":"$1,440,329"}]
[]
[null,null,"Alt 7 ","Water","Electricity","Natural Gas","Diesel #2","#5/#6 Oil","Gasoline","LPG","District Heat","Coal","Biomass","Biodiesel","Ethanol"]
[null,"Average Annual kBTU/year",null,0,751875,20724,0,0,0,0,0,0,0,0,0]
[null,null,"Alt 7  Consumption",2015,2016,2017,2018,2019,2020,2021,2022,2023,2024,2025,2026,2027,2028,2029,2030,2031,2032,2033,2034,2035,2036,2037,2038,2039,2040,2041,2042,2043,2044,2045,2046,2047,2048,2049,2050,2051,2052,2053,2054,2055,2056,2057,2058,2059,2060,2061,2062,2063,2064,2065,2066,2067,2068,2069,2070,2071,2072,2073,2074,2075,2076,2077,2078,2079,2080,2081,2082,2083,2084,2085,2086,2087,2088,2089,2090,2091,2092,2093,2094,2095,2096,2097,2098,2099,2100,2101,2102,2103,2104,2105,2106,2107,2108,2109,2110,2111,2112,2113,2114,2115]
[null,{"v":2565503.8751998125,"d":"2,565,504"},"Electricity (KWh)",0,{"v":751875,"d":"751,875.0"},{"v":751875,"d":"751,875.0"},{"v":751875,"d":"751,875.0"},{"v":751875,"d":"751,875.0"},{"v":751875,"d":"751,875.0"},{"v":751875,"d":"751,875.0"},{"v":751875,"d":"751,875.0"},{"v":751875,"d":"751,875.0"},{"v":751875,"d":"751,875.0"},{"v":751875,"d":"751,875.0"},{"v":751875,"d":"751,875.0"},{"v":751875,"d":"751,875.0"},{"v":751875,"d":"751,875.0"},{"v":751875,"d":"751,875.0"},{"v":751875,"d":"751,875.0"},{"v":751875,"d":"751,875.0"},{"v":751875,"d":"751,875.0"},{"v":751875,"d":"751,875.0"},{"v":751875,"d":"751,875.0"},{"v":751875,"d":"751,875.0"},{"v":751875,"d":"751,875.0"},{"v":751875,"d":"751,875.0"},{"v":751875,"d":"751,875.0"},{"v":751875,"d":"751,875.0"},{"v":751875,"d":"751,875.0"},{"v":751875,"d":"751,875.0"},{"v":751875,"d":"751,875.0"},{"v":751875,"d":"751,875.0"},{"v":751875,"d":"751,875.0"},{"v":751875,"d":"751,875.0"},{"v":751875,"d":"751,875.0"},{"v":751875,"d":"751,875.0"},{"v":751875,"d":"751,875.0"},{"v":751875,"d":"751,875.0"},{"v":751875,"d":"751,875.0"},{"v":751875,"d":"751,875.0"},{"v":751875,"d":"751,875.0"},{"v":751875,"d":"751,875.0"},{"v":751875,"d":"751,875.0"},{"v":751875,"d":"751,875.0"},{"v":751875,"d":"751,875.0"},{"v":751875,"d":"751,875.0"},{"v":751875,"d":"751,875.0"},{"v":751875,"d":"751,875.0"},{"v":751875,"d":"751,875.0"},{"v":751875,"d":"751,875.0"},{"v":751875,"d":"751,875.0"},{"v":751875,"d":"751,875.0"},{"v":751875,"d":"751,875.0"},{"v":751875,"d":"751,875.0"},{"v":751875,"d":"751,875.0"},{"v":751875,"d":"751,875.0"},{"v":751875,"d":"751,875.0"},{"v":751875,"d":"751,875.0"},{"v":751875,"d":"751,875.0"},{"v":751875,"d":"751,875.0"},{"v":751875,"d":"751,875.0"},{"v":751875,"d":"751,875.0"},{"v":751875,"d":"751,875.0"},{"v":751875,"d":"751,875.0"},{"v":751875,"d":"751,875.0"},{"v":751875,"d":"751,875.0"},{"v":751875,"d":"751,875.0"},{"v":751875,"d":"751,875.0"},{"v":751875,"d":"751,875.0"},{"v":751875,"d":"751,875.0"},{"v":751875,"d":"751,875.0"},{"v":751875,"d":"751,875.0"},{"v":751875,"d":"751,875.0"},{"v":751875,"d":"751,875.0"},{"v":751875,"d":"751,875.0"},{"v":751875,"d":"751,875.0"},{"v":751875,"d":"751,875.0"},{"v":751875,"d":"751,875.0"},{"v":751875,"d":"751,875.0"},{"v":751875,"d":"751,875.0"},{"v":751875,"d":"751,875.0"},{"v":751875,"d":"751,875.0"},{"v":751875,"d":"751,875.0"},{"v":751875,"d":"751,875.0"},{"v":751875,"d":"751,875.0"},{"v":751875,"d":"751,875.0"},{"v":751875,"d":"751,875.0"},{"v":751875,"d":"751,875.0"},{"v":751875,"d":"751,875.0"},{"v":751875,"d":"751,875.0"},{"v":751875,"d":"751,875.0"},{"v":751875,"d":"751,875.0"},{"v":751875,"d":"751,875.0"},{"v":751875,"d":"751,875.0"},{"v":751875,"d":"751,875.0"},{"v":751875,"d":"751,875.0"},{"v":751875,"d":"751,875.0"},{"v":751875,"d":"751,875.0"},{"v":751875,"d":"751,875.0"},{"v":751875,"d":"751,875.0"},{"v":751875,"d":"751,875.0"},{"v":751875,"d":"751,875.0"},{"v":751875,"d":"751,875.0"},{"v":751875,"d":"751,875.0"}]
[null,{"v":2072400,"d":"2,072,400"},"Natural Gas (Therms)",0,{"v":20724,"d":"20,724.0"},{"v":20724,"d":"20,724.0"},{"v":20724,"d":"20,724.0"},{"v":20724,"d":"20,724.0"},{"v":20724,"d":"20,724.0"},{"v":20724,"d":"20,724.0"},{"v":20724,"d":"20,724.0"},{"v":20724,"d":"20,724.0"},{"v":20724,"d":"20,724.0"},{"v":20724,"d":"20,724.0"},{"v":20724,"d":"20,724.0"},{"v":20724,"d":"20,724.0"},{"v":20724,"d":"20,724.0"},{"v":20724,"d":"20,724.0"},{"v":20724,"d":"20,724.0"},{"v":20724,"d":"20,724.0"},{"v":20724,"d":"20,724.0"},{"v":20724,"d":"20,724.0"},{"v":20724,"d":"20,724.0"},{"v":20724,"d":"20,724.0"},{"v":20724,"d":"20,724.0"},{"v":20724,"d":"20,724.0"},{"v":20724,"d":"20,724.0"},{"v":20724,"d":"20,724.0"},{"v":20724,"d":"20,724.0"},{"v":20724,"d":"20,724.0"},{"v":20724,"d":"20,724.0"},{"v":20724,"d":"20,724.0"},{"v":20724,"d":"20,724.0"},{"v":20724,"d":"20,724.0"},{"v":20724,"d":"20,724.0"},{"v":20724,"d":"20,724.0"},{"v":20724,"d":"20,724.0"},{"v":20724,"d":"20,724.0"},{"v":20724,"d":"20,724.0"},{"v":20724,"d":"20,724.0"},{"v":20724,"d":"20,724.0"},{"v":20724,"d":"20,724.0"},{"v":20724,"d":"20,724.0"},{"v":20724,"d":"20,724.0"},{"v":20724,"d":"20,724.0"},{"v":20724,"d":"20,724.0"},{"v":20724,"d":"20,724.0"},{"v":20724,"d":"20,724.0"},{"v":20724,"d":"20,724.0"},{"v":20724,"d":"20,724.0"},{"v":20724,"d":"20,724.0"},{"v":20724,"d":"20,724.0"},{"v":20724,"d":"20,724.0"},{"v":20724,"d":"20,724.0"},{"v":20724,"d":"20,724.0"},{"v":20724,"d":"20,724.0"},{"v":20724,"d":"20,724.0"},{"v":20724,"d":"20,724.0"},{"v":20724,"d":"20,724.0"},{"v":20724,"d":"20,724.0"},{"v":20724,"d":"20,724.0"},{"v":20724,"d":"20,724.0"},{"v":20724,"d":"20,724.0"},{"v":20724,"d":"20,724.0"},{"v":20724,"d":"20,724.0"},{"v":20724,"d":"20,724.0"},{"v":20724,"d":"20,724.0"},{"v":20724,"d":"20,724.0"},{"v":20724,"d":"20,724.0"},{"v":20724,"d":"20,724.0"},{"v":20724,"d":"20,724.0"},{"v":20724,"d":"20,724.0"},{"v":20724,"d":"20,724.0"},{"v":20724,"d":"20,724.0"},{"v":20724,"d":"20,724.0"},{"v":20724,"d":"20,724.0"},{"v":20724,"d":"20,724.0"},{"v":20724,"d":"20,724.0"},{"v":20724,"d":"20,724.0"},{"v":20724,"d":"20,724.0"},{"v":20724,"d":"20,724.0"},{"v":20724,"d":"20,724.0"},{"v":20724,"d":"20,724.0"},{"v":20724,"d":"20,724.0"},{"v":20724,"d":"20,724.0"},{"v":20724,"d":"20,724.0"},{"v":20724,"d":"20,724.0"},{"v":20724,"d":"20,724.0"},{"v":20724,"d":"20,724.0"},{"v":20724,"d":"20,724.0"},{"v":20724,"d":"20,724.0"},{"v":20724,"d":"20,724.0"},{"v":20724,"d":"20,724.0"},{"v":20724,"d":"20,724.0"},{"v":20724,"d":"20,724.0"},{"v":20724,"d":"20,724.0"},{"v":20724,"d":"20,724.0"},{"v":20724,"d":"20,724.0"},{"v":20724,"d":"20,724.0"},{"v":20724,"d":"20,724.0"},{"v":20724,"d":"20,724.0"},{"v":20724,"d":"20,724.0"},{"v":20724,"d":"20,724.0"},{"v":20724,"d":"20,724.0"}]
[null,0,"Diesel/#2 (Gallons)",0,0,0,0,0,0,0,0,0,0,0,0,0,0,0,0,0,0,0,0,0,0,0,0,0,0,0,0,0,0,0,0,0,0,0,0,0,0,0,0,0,0,0,0,0,0,0,0,0,0,0,0,0,0,0,0,0,0,0,0,0,0,0,0,0,0,0,0,0,0,0,0,0,0,0,0,0,0,0,0,0,0,0,0,0,0,0,0,0,0,0,0,0,0,0,0,0,0,0,0,0]
[null,0,"#5/#6 Oil (Gallons)",0,0,0,0,0,0,0,0,0,0,0,0,0,0,0,0,0,0,0,0,0,0,0,0,0,0,0,0,0,0,0,0,0,0,0,0,0,0,0,0,0,0,0,0,0,0,0,0,0,0,0,0,0,0,0,0,0,0,0,0,0,0,0,0,0,0,0,0,0,0,0,0,0,0,0,0,0,0,0,0,0,0,0,0,0,0,0,0,0,0,0,0,0,0,0,0,0,0,0,0,0]
[null,0,"Gasoline (Gallons)",0,0,0,0,0,0,0,0,0,0,0,0,0,0,0,0,0,0,0,0,0,0,0,0,0,0,0,0,0,0,0,0,0,0,0,0,0,0,0,0,0,0,0,0,0,0,0,0,0,0,0,0,0,0,0,0,0,0,0,0,0,0,0,0,0,0,0,0,0,0,0,0,0,0,0,0,0,0,0,0,0,0,0,0,0,0,0,0,0,0,0,0,0,0,0,0,0,0,0,0,0]
[null,0,"LPG (Gallons)",0,0,0,0,0,0,0,0,0,0,0,0,0,0,0,0,0,0,0,0,0,0,0,0,0,0,0,0,0,0,0,0,0,0,0,0,0,0,0,0,0,0,0,0,0,0,0,0,0,0,0,0,0,0,0,0,0,0,0,0,0,0,0,0,0,0,0,0,0,0,0,0,0,0,0,0,0,0,0,0,0,0,0,0,0,0,0,0,0,0,0,0,0,0,0,0,0,0,0,0,0]
[null,0,"District Heat (mmBTU)",0,0,0,0,0,0,0,0,0,0,0,0,0,0,0,0,0,0,0,0,0,0,0,0,0,0,0,0,0,0,0,0,0,0,0,0,0,0,0,0,0,0,0,0,0,0,0,0,0,0,0,0,0,0,0,0,0,0,0,0,0,0,0,0,0,0,0,0,0,0,0,0,0,0,0,0,0,0,0,0,0,0,0,0,0,0,0,0,0,0,0,0,0,0,0,0,0,0,0,0,0]
[null,0,"Coal (mmBTU)",0,0,0,0,0,0,0,0,0,0,0,0,0,0,0,0,0,0,0,0,0,0,0,0,0,0,0,0,0,0,0,0,0,0,0,0,0,0,0,0,0,0,0,0,0,0,0,0,0,0,0,0,0,0,0,0,0,0,0,0,0,0,0,0,0,0,0,0,0,0,0,0,0,0,0,0,0,0,0,0,0,0,0,0,0,0,0,0,0,0,0,0,0,0,0,0,0,0,0,0,0]
[null,0,"Biomass (mmBTU)",0,0,0,0,0,0,0,0,0,0,0,0,0,0,0,0,0,0,0,0,0,0,0,0,0,0,0,0,0,0,0,0,0,0,0,0,0,0,0,0,0,0,0,0,0,0,0,0,0,0,0,0,0,0,0,0,0,0,0,0,0,0,0,0,0,0,0,0,0,0,0,0,0,0,0,0,0,0,0,0,0,0,0,0,0,0,0,0,0,0,0,0,0,0,0,0,0,0,0,0,0]
[null,0,"Biodiesel (Gallons)",0,0,0,0,0,0,0,0,0,0,0,0,0,0,0,0,0,0,0,0,0,0,0,0,0,0,0,0,0,0,0,0,0,0,0,0,0,0,0,0,0,0,0,0,0,0,0,0,0,0,0,0,0,0,0,0,0,0,0,0,0,0,0,0,0,0,0,0,0,0,0,0,0,0,0,0,0,0,0,0,0,0,0,0,0,0,0,0,0,0,0,0,0,0,0,0,0,0,0,0,0]
[null,0,"Ethanol (Gallons)",0,0,0,0,0,0,0,0,0,0,0,0,0,0,0,0,0,0,0,0,0,0,0,0,0,0,0,0,0,0,0,0,0,0,0,0,0,0,0,0,0,0,0,0,0,0,0,0,0,0,0,0,0,0,0,0,0,0,0,0,0,0,0,0,0,0,0,0,0,0,0,0,0,0,0,0,0,0,0,0,0,0,0,0,0,0,0,0,0,0,0,0,0,0,0,0,0,0,0,0,0]
[null,{"v":4637903.875199812,"d":"4,637,904"}]
[null,null,"Alt 7  CO2e Emission (Tons)",2015,2016,2017,2018,2019,2020,2021,2022,2023,2024,2025,2026,2027,2028,2029,2030,2031,2032,2033,2034,2035,2036,2037,2038,2039,2040,2041,2042,2043,2044,2045,2046,2047,2048,2049,2050,2051,2052,2053,2054,2055,2056,2057,2058,2059,2060,2061,2062,2063,2064,2065,2066,2067,2068,2069,2070,2071,2072,2073,2074,2075,2076,2077,2078,2079,2080,2081,2082,2083,2084,2085,2086,2087,2088,2089,2090,2091,2092,2093,2094,2095,2096,2097,2098,2099,2100,2101,2102,2103,2104,2105,2106,2107,2108,2109,2110,2111,2112,2113,2114,2115]
[null,null,"Electricity",0,{"v":309.65553848712636,"d":"309.7"},{"v":309.65553848712636,"d":"309.7"},{"v":309.65553848712636,"d":"309.7"},{"v":309.65553848712636,"d":"309.7"},{"v":309.65553848712636,"d":"309.7"},{"v":309.65553848712636,"d":"309.7"},{"v":309.65553848712636,"d":"309.7"},{"v":309.65553848712636,"d":"309.7"},{"v":309.65553848712636,"d":"309.7"},{"v":309.65553848712636,"d":"309.7"},{"v":309.65553848712636,"d":"309.7"},{"v":309.65553848712636,"d":"309.7"},{"v":309.65553848712636,"d":"309.7"},{"v":309.65553848712636,"d":"309.7"},{"v":309.65553848712636,"d":"309.7"},{"v":309.65553848712636,"d":"309.7"},{"v":309.65553848712636,"d":"309.7"},{"v":309.65553848712636,"d":"309.7"},{"v":309.65553848712636,"d":"309.7"},{"v":309.65553848712636,"d":"309.7"},{"v":309.65553848712636,"d":"309.7"},{"v":309.65553848712636,"d":"309.7"},{"v":309.65553848712636,"d":"309.7"},{"v":309.65553848712636,"d":"309.7"},{"v":309.65553848712636,"d":"309.7"},{"v":309.65553848712636,"d":"309.7"},{"v":309.65553848712636,"d":"309.7"},{"v":309.65553848712636,"d":"309.7"},{"v":309.65553848712636,"d":"309.7"},{"v":309.65553848712636,"d":"309.7"},{"v":309.65553848712636,"d":"309.7"},{"v":309.65553848712636,"d":"309.7"},{"v":309.65553848712636,"d":"309.7"},{"v":309.65553848712636,"d":"309.7"},{"v":309.65553848712636,"d":"309.7"},{"v":309.65553848712636,"d":"309.7"},{"v":309.65553848712636,"d":"309.7"},{"v":309.65553848712636,"d":"309.7"},{"v":309.65553848712636,"d":"309.7"},{"v":309.65553848712636,"d":"309.7"},{"v":309.65553848712636,"d":"309.7"},{"v":309.65553848712636,"d":"309.7"},{"v":309.65553848712636,"d":"309.7"},{"v":309.65553848712636,"d":"309.7"},{"v":309.65553848712636,"d":"309.7"},{"v":309.65553848712636,"d":"309.7"},{"v":309.65553848712636,"d":"309.7"},{"v":309.65553848712636,"d":"309.7"},{"v":309.65553848712636,"d":"309.7"},{"v":309.65553848712636,"d":"309.7"},{"v":309.65553848712636,"d":"309.7"},{"v":309.65553848712636,"d":"309.7"},{"v":309.65553848712636,"d":"309.7"},{"v":309.65553848712636,"d":"309.7"},{"v":309.65553848712636,"d":"309.7"},{"v":309.65553848712636,"d":"309.7"},{"v":309.65553848712636,"d":"309.7"},{"v":309.65553848712636,"d":"309.7"},{"v":309.65553848712636,"d":"309.7"},{"v":309.65553848712636,"d":"309.7"},{"v":309.65553848712636,"d":"309.7"},{"v":309.65553848712636,"d":"309.7"},{"v":309.65553848712636,"d":"309.7"},{"v":309.65553848712636,"d":"309.7"},{"v":309.65553848712636,"d":"309.7"},{"v":309.65553848712636,"d":"309.7"},{"v":309.65553848712636,"d":"309.7"},{"v":309.65553848712636,"d":"309.7"},{"v":309.65553848712636,"d":"309.7"},{"v":309.65553848712636,"d":"309.7"},{"v":309.65553848712636,"d":"309.7"},{"v":309.65553848712636,"d":"309.7"},{"v":309.65553848712636,"d":"309.7"},{"v":309.65553848712636,"d":"309.7"},{"v":309.65553848712636,"d":"309.7"},{"v":309.65553848712636,"d":"309.7"},{"v":309.65553848712636,"d":"309.7"},{"v":309.65553848712636,"d":"309.7"},{"v":309.65553848712636,"d":"309.7"},{"v":309.65553848712636,"d":"309.7"},{"v":309.65553848712636,"d":"309.7"},{"v":309.65553848712636,"d":"309.7"},{"v":309.65553848712636,"d":"309.7"},{"v":309.65553848712636,"d":"309.7"},{"v":309.65553848712636,"d":"309.7"},{"v":309.65553848712636,"d":"309.7"},{"v":309.65553848712636,"d":"309.7"},{"v":309.65553848712636,"d":"309.7"},{"v":309.65553848712636,"d":"309.7"},{"v":309.65553848712636,"d":"309.7"},{"v":309.65553848712636,"d":"309.7"},{"v":309.65553848712636,"d":"309.7"},{"v":309.65553848712636,"d":"309.7"},{"v":309.65553848712636,"d":"309.7"},{"v":309.65553848712636,"d":"309.7"},{"v":309.65553848712636,"d":"309.7"},{"v":309.65553848712636,"d":"309.7"},{"v":309.65553848712636,"d":"309.7"},{"v":309.65553848712636,"d":"309.7"},{"v":309.65553848712636,"d":"309.7"}]
[null,null,"Natural Gas",0,{"v":110.07511152000001,"d":"110.1"},{"v":110.07511152000001,"d":"110.1"},{"v":110.07511152000001,"d":"110.1"},{"v":110.07511152000001,"d":"110.1"},{"v":110.07511152000001,"d":"110.1"},{"v":110.07511152000001,"d":"110.1"},{"v":110.07511152000001,"d":"110.1"},{"v":110.07511152000001,"d":"110.1"},{"v":110.07511152000001,"d":"110.1"},{"v":110.07511152000001,"d":"110.1"},{"v":110.07511152000001,"d":"110.1"},{"v":110.07511152000001,"d":"110.1"},{"v":110.07511152000001,"d":"110.1"},{"v":110.07511152000001,"d":"110.1"},{"v":110.07511152000001,"d":"110.1"},{"v":110.07511152000001,"d":"110.1"},{"v":110.07511152000001,"d":"110.1"},{"v":110.07511152000001,"d":"110.1"},{"v":110.07511152000001,"d":"110.1"},{"v":110.07511152000001,"d":"110.1"},{"v":110.07511152000001,"d":"110.1"},{"v":110.07511152000001,"d":"110.1"},{"v":110.07511152000001,"d":"110.1"},{"v":110.07511152000001,"d":"110.1"},{"v":110.07511152000001,"d":"110.1"},{"v":110.07511152000001,"d":"110.1"},{"v":110.07511152000001,"d":"110.1"},{"v":110.07511152000001,"d":"110.1"},{"v":110.07511152000001,"d":"110.1"},{"v":110.07511152000001,"d":"110.1"},{"v":110.07511152000001,"d":"110.1"},{"v":110.07511152000001,"d":"110.1"},{"v":110.07511152000001,"d":"110.1"},{"v":110.07511152000001,"d":"110.1"},{"v":110.07511152000001,"d":"110.1"},{"v":110.07511152000001,"d":"110.1"},{"v":110.07511152000001,"d":"110.1"},{"v":110.07511152000001,"d":"110.1"},{"v":110.07511152000001,"d":"110.1"},{"v":110.07511152000001,"d":"110.1"},{"v":110.07511152000001,"d":"110.1"},{"v":110.07511152000001,"d":"110.1"},{"v":110.07511152000001,"d":"110.1"},{"v":110.07511152000001,"d":"110.1"},{"v":110.07511152000001,"d":"110.1"},{"v":110.07511152000001,"d":"110.1"},{"v":110.07511152000001,"d":"110.1"},{"v":110.07511152000001,"d":"110.1"},{"v":110.07511152000001,"d":"110.1"},{"v":110.07511152000001,"d":"110.1"},{"v":110.07511152000001,"d":"110.1"},{"v":110.07511152000001,"d":"110.1"},{"v":110.07511152000001,"d":"110.1"},{"v":110.07511152000001,"d":"110.1"},{"v":110.07511152000001,"d":"110.1"},{"v":110.07511152000001,"d":"110.1"},{"v":110.07511152000001,"d":"110.1"},{"v":110.07511152000001,"d":"110.1"},{"v":110.07511152000001,"d":"110.1"},{"v":110.07511152000001,"d":"110.1"},{"v":110.07511152000001,"d":"110.1"},{"v":110.07511152000001,"d":"110.1"},{"v":110.07511152000001,"d":"110.1"},{"v":110.07511152000001,"d":"110.1"},{"v":110.07511152000001,"d":"110.1"},{"v":110.07511152000001,"d":"110.1"},{"v":110.07511152000001,"d":"110.1"},{"v":110.07511152000001,"d":"110.1"},{"v":110.07511152000001,"d":"110.1"},{"v":110.07511152000001,"d":"110.1"},{"v":110.07511152000001,"d":"110.1"},{"v":110.07511152000001,"d":"110.1"},{"v":110.07511152000001,"d":"110.1"},{"v":110.07511152000001,"d":"110.1"},{"v":110.07511152000001,"d":"110.1"},{"v":110.07511152000001,"d":"110.1"},{"v":110.07511152000001,"d":"110.1"},{"v":110.07511152000001,"d":"110.1"},{"v":110.07511152000001,"d":"110.1"},{"v":110.07511152000001,"d":"110.1"},{"v":110.07511152000001,"d":"110.1"},{"v":110.07511152000001,"d":"110.1"},{"v":110.07511152000001,"d":"110.1"},{"v":110.07511152000001,"d":"110.1"},{"v":110.07511152000001,"d":"110.1"},{"v":110.07511152000001,"d":"110.1"},{"v":110.07511152000001,"d":"110.1"},{"v":110.07511152000001,"d":"110.1"},{"v":110.07511152000001,"d":"110.1"},{"v":110.07511152000001,"d":"110.1"},{"v":110.07511152000001,"d":"110.1"},{"v":110.07511152000001,"d":"110.1"},{"v":110.07511152000001,"d":"110.1"},{"v":110.07511152000001,"d":"110.1"},{"v":110.07511152000001,"d":"110.1"},{"v":110.07511152000001,"d":"110.1"},{"v":110.07511152000001,"d":"110.1"},{"v":110.07511152000001,"d":"110.1"},{"v":110.07511152000001,"d":"110.1"},{"v":110.07511152000001,"d":"110.1"}]
[null,null,"Diesel/#2",0,0,0,0,0,0,0,0,0,0,0,0,0,0,0,0,0,0,0,0,0,0,0,0,0,0,0,0,0,0,0,0,0,0,0,0,0,0,0,0,0,0,0,0,0,0,0,0,0,0,0,0,0,0,0,0,0,0,0,0,0,0,0,0,0,0,0,0,0,0,0,0,0,0,0,0,0,0,0,0,0,0,0,0,0,0,0,0,0,0,0,0,0,0,0,0,0,0,0,0,0]
[null,null,"#5/#6 Oil",0,0,0,0,0,0,0,0,0,0,0,0,0,0,0,0,0,0,0,0,0,0,0,0,0,0,0,0,0,0,0,0,0,0,0,0,0,0,0,0,0,0,0,0,0,0,0,0,0,0,0,0,0,0,0,0,0,0,0,0,0,0,0,0,0,0,0,0,0,0,0,0,0,0,0,0,0,0,0,0,0,0,0,0,0,0,0,0,0,0,0,0,0,0,0,0,0,0,0,0,0]
[null,null,"Gasoline",0,0,0,0,0,0,0,0,0,0,0,0,0,0,0,0,0,0,0,0,0,0,0,0,0,0,0,0,0,0,0,0,0,0,0,0,0,0,0,0,0,0,0,0,0,0,0,0,0,0,0,0,0,0,0,0,0,0,0,0,0,0,0,0,0,0,0,0,0,0,0,0,0,0,0,0,0,0,0,0,0,0,0,0,0,0,0,0,0,0,0,0,0,0,0,0,0,0,0,0,0]
[null,null,"LPG",0,0,0,0,0,0,0,0,0,0,0,0,0,0,0,0,0,0,0,0,0,0,0,0,0,0,0,0,0,0,0,0,0,0,0,0,0,0,0,0,0,0,0,0,0,0,0,0,0,0,0,0,0,0,0,0,0,0,0,0,0,0,0,0,0,0,0,0,0,0,0,0,0,0,0,0,0,0,0,0,0,0,0,0,0,0,0,0,0,0,0,0,0,0,0,0,0,0,0,0,0]
[null,null,"District Heat",0,0,0,0,0,0,0,0,0,0,0,0,0,0,0,0,0,0,0,0,0,0,0,0,0,0,0,0,0,0,0,0,0,0,0,0,0,0,0,0,0,0,0,0,0,0,0,0,0,0,0,0,0,0,0,0,0,0,0,0,0,0,0,0,0,0,0,0,0,0,0,0,0,0,0,0,0,0,0,0,0,0,0,0,0,0,0,0,0,0,0,0,0,0,0,0,0,0,0,0,0]
[null,null,"Coal",0,0,0,0,0,0,0,0,0,0,0,0,0,0,0,0,0,0,0,0,0,0,0,0,0,0,0,0,0,0,0,0,0,0,0,0,0,0,0,0,0,0,0,0,0,0,0,0,0,0,0,0,0,0,0,0,0,0,0,0,0,0,0,0,0,0,0,0,0,0,0,0,0,0,0,0,0,0,0,0,0,0,0,0,0,0,0,0,0,0,0,0,0,0,0,0,0,0,0,0,0]
[null,null,"Biomass",0,0,0,0,0,0,0,0,0,0,0,0,0,0,0,0,0,0,0,0,0,0,0,0,0,0,0,0,0,0,0,0,0,0,0,0,0,0,0,0,0,0,0,0,0,0,0,0,0,0,0,0,0,0,0,0,0,0,0,0,0,0,0,0,0,0,0,0,0,0,0,0,0,0,0,0,0,0,0,0,0,0,0,0,0,0,0,0,0,0,0,0,0,0,0,0,0,0,0,0,0]
[null,null,"Biodiesel",0,0,0,0,0,0,0,0,0,0,0,0,0,0,0,0,0,0,0,0,0,0,0,0,0,0,0,0,0,0,0,0,0,0,0,0,0,0,0,0,0,0,0,0,0,0,0,0,0,0,0,0,0,0,0,0,0,0,0,0,0,0,0,0,0,0,0,0,0,0,0,0,0,0,0,0,0,0,0,0,0,0,0,0,0,0,0,0,0,0,0,0,0,0,0,0,0,0,0,0,0]
[null,null,"Ethanol",0,0,0,0,0,0,0,0,0,0,0,0,0,0,0,0,0,0,0,0,0,0,0,0,0,0,0,0,0,0,0,0,0,0,0,0,0,0,0,0,0,0,0,0,0,0,0,0,0,0,0,0,0,0,0,0,0,0,0,0,0,0,0,0,0,0,0,0,0,0,0,0,0,0,0,0,0,0,0,0,0,0,0,0,0,0,0,0,0,0,0,0,0,0,0,0,0,0,0,0,0]
[null,null,"Total Emissions CO2e (Tons)",0,{"v":419.73065000712637,"d":"419.7"},{"v":419.73065000712637,"d":"419.7"},{"v":419.73065000712637,"d":"419.7"},{"v":419.73065000712637,"d":"419.7"},{"v":419.73065000712637,"d":"419.7"},{"v":419.73065000712637,"d":"419.7"},{"v":419.73065000712637,"d":"419.7"},{"v":419.73065000712637,"d":"419.7"},{"v":419.73065000712637,"d":"419.7"},{"v":419.73065000712637,"d":"419.7"},{"v":419.73065000712637,"d":"419.7"},{"v":419.73065000712637,"d":"419.7"},{"v":419.73065000712637,"d":"419.7"},{"v":419.73065000712637,"d":"419.7"},{"v":419.73065000712637,"d":"419.7"},{"v":419.73065000712637,"d":"419.7"},{"v":419.73065000712637,"d":"419.7"},{"v":419.73065000712637,"d":"419.7"},{"v":419.73065000712637,"d":"419.7"},{"v":419.73065000712637,"d":"419.7"},{"v":419.73065000712637,"d":"419.7"},{"v":419.73065000712637,"d":"419.7"},{"v":419.73065000712637,"d":"419.7"},{"v":419.73065000712637,"d":"419.7"},{"v":419.73065000712637,"d":"419.7"},{"v":419.73065000712637,"d":"419.7"},{"v":419.73065000712637,"d":"419.7"},{"v":419.73065000712637,"d":"419.7"},{"v":419.73065000712637,"d":"419.7"},{"v":419.73065000712637,"d":"419.7"},{"v":419.73065000712637,"d":"419.7"},{"v":419.73065000712637,"d":"419.7"},{"v":419.73065000712637,"d":"419.7"},{"v":419.73065000712637,"d":"419.7"},{"v":419.73065000712637,"d":"419.7"},{"v":419.73065000712637,"d":"419.7"},{"v":419.73065000712637,"d":"419.7"},{"v":419.73065000712637,"d":"419.7"},{"v":419.73065000712637,"d":"419.7"},{"v":419.73065000712637,"d":"419.7"},{"v":419.73065000712637,"d":"419.7"},{"v":419.73065000712637,"d":"419.7"},{"v":419.73065000712637,"d":"419.7"},{"v":419.73065000712637,"d":"419.7"},{"v":419.73065000712637,"d":"419.7"},{"v":419.73065000712637,"d":"419.7"},{"v":419.73065000712637,"d":"419.7"},{"v":419.73065000712637,"d":"419.7"},{"v":419.73065000712637,"d":"419.7"},{"v":419.73065000712637,"d":"419.7"},{"v":419.73065000712637,"d":"419.7"},{"v":419.73065000712637,"d":"419.7"},{"v":419.73065000712637,"d":"419.7"},{"v":419.73065000712637,"d":"419.7"},{"v":419.73065000712637,"d":"419.7"},{"v":419.73065000712637,"d":"419.7"},{"v":419.73065000712637,"d":"419.7"},{"v":419.73065000712637,"d":"419.7"},{"v":419.73065000712637,"d":"419.7"},{"v":419.73065000712637,"d":"419.7"},{"v":419.73065000712637,"d":"419.7"},{"v":419.73065000712637,"d":"419.7"},{"v":419.73065000712637,"d":"419.7"},{"v":419.73065000712637,"d":"419.7"},{"v":419.73065000712637,"d":"419.7"},{"v":419.73065000712637,"d":"419.7"},{"v":419.73065000712637,"d":"419.7"},{"v":419.73065000712637,"d":"419.7"},{"v":419.73065000712637,"d":"419.7"},{"v":419.73065000712637,"d":"419.7"},{"v":419.73065000712637,"d":"419.7"},{"v":419.73065000712637,"d":"419.7"},{"v":419.73065000712637,"d":"419.7"},{"v":419.73065000712637,"d":"419.7"},{"v":419.73065000712637,"d":"419.7"},{"v":419.73065000712637,"d":"419.7"},{"v":419.73065000712637,"d":"419.7"},{"v":419.73065000712637,"d":"419.7"},{"v":419.73065000712637,"d":"419.7"},{"v":419.73065000712637,"d":"419.7"},{"v":419.73065000712637,"d":"419.7"},{"v":419.73065000712637,"d":"419.7"},{"v":419.73065000712637,"d":"419.7"},{"v":419.73065000712637,"d":"419.7"},{"v":419.73065000712637,"d":"419.7"},{"v":419.73065000712637,"d":"419.7"},{"v":419.73065000712637,"d":"419.7"},{"v":419.73065000712637,"d":"419.7"},{"v":419.73065000712637,"d":"419.7"},{"v":419.73065000712637,"d":"419.7"},{"v":419.73065000712637,"d":"419.7"},{"v":419.73065000712637,"d":"419.7"},{"v":419.73065000712637,"d":"419.7"},{"v":419.73065000712637,"d":"419.7"},{"v":419.73065000712637,"d":"419.7"},{"v":419.73065000712637,"d":"419.7"},{"v":419.73065000712637,"d":"419.7"},{"v":419.73065000712637,"d":"419.7"},{"v":419.73065000712637,"d":"419.7"},{"v":419.73065000712637,"d":"419.7"}]
[null,null,"Emissions for Study Period",0,{"v":419.73065000712637,"d":"419.7"},{"v":419.73065000712637,"d":"419.7"},{"v":419.73065000712637,"d":"419.7"},{"v":419.73065000712637,"d":"419.7"},{"v":419.73065000712637,"d":"419.7"},{"v":419.73065000712637,"d":"419.7"},{"v":419.73065000712637,"d":"419.7"},{"v":419.73065000712637,"d":"419.7"},{"v":419.73065000712637,"d":"419.7"},{"v":419.73065000712637,"d":"419.7"},{"v":419.73065000712637,"d":"419.7"},{"v":419.73065000712637,"d":"419.7"},{"v":419.73065000712637,"d":"419.7"},{"v":419.73065000712637,"d":"419.7"},{"v":419.73065000712637,"d":"419.7"},{"v":419.73065000712637,"d":"419.7"},{"v":419.73065000712637,"d":"419.7"},{"v":419.73065000712637,"d":"419.7"},{"v":419.73065000712637,"d":"419.7"},{"v":419.73065000712637,"d":"419.7"},{"v":419.73065000712637,"d":"419.7"},{"v":419.73065000712637,"d":"419.7"},{"v":419.73065000712637,"d":"419.7"},{"v":419.73065000712637,"d":"419.7"},{"v":419.73065000712637,"d":"419.7"},{"v":419.73065000712637,"d":"419.7"},{"v":419.73065000712637,"d":"419.7"},{"v":419.73065000712637,"d":"419.7"},{"v":419.73065000712637,"d":"419.7"},{"v":419.73065000712637,"d":"419.7"},{"v":419.73065000712637,"d":"419.7"},{"v":419.73065000712637,"d":"419.7"},{"v":419.73065000712637,"d":"419.7"},{"v":419.73065000712637,"d":"419.7"},{"v":419.73065000712637,"d":"419.7"},{"v":419.73065000712637,"d":"419.7"},{"v":419.73065000712637,"d":"419.7"},{"v":419.73065000712637,"d":"419.7"},{"v":419.73065000712637,"d":"419.7"},{"v":419.73065000712637,"d":"419.7"},{"v":419.73065000712637,"d":"419.7"},{"v":419.73065000712637,"d":"419.7"},{"v":419.73065000712637,"d":"419.7"},{"v":419.73065000712637,"d":"419.7"},{"v":419.73065000712637,"d":"419.7"},{"v":419.73065000712637,"d":"419.7"},{"v":419.73065000712637,"d":"419.7"},{"v":419.73065000712637,"d":"419.7"},{"v":419.73065000712637,"d":"419.7"},{"v":419.73065000712637,"d":"419.7"},0,0,0,0,0,0,0,0,0,0,0,0,0,0,0,0,0,0,0,0,0,0,0,0,0,0,0,0,0,0,0,0,0,0,0,0,0,0,0,0,0,0,0,0,0,0,0,0,0,0]
[null,null,"Life Cycle Emissions CO2e (Tons)",{"v":20986.532500356338,"d":"20,986.5"}]
[]
[null,null,"Alt 7  Social Cost of Carbon",2015,2016,2017,2018,2019,2020,2021,2022,2023,2024,2025,2026,2027,2028,2029,2030,2031,2032,2033,2034,2035,2036,2037,2038,2039,2040,2041,2042,2043,2044,2045,2046,2047,2048,2049,2050,2051,2052,2053,2054,2055,2056,2057,2058,2059,2060,2061,2062,2063,2064,2065,2066,2067,2068,2069,2070,2071,2072,2073,2074,2075,2076,2077,2078,2079,2080,2081,2082,2083,2084,2085,2086,2087,2088,2089,2090,2091,2092,2093,2094,2095,2096,2097,2098,2099,2100,2101,2102,2103,2104,2105,2106,2107,2108,2109,2110,2111,2112,2113,2114,2115]
[null,null,"SCC ($/Ton)",{"v":65.55,"d":"$65.6"},{"v":67.85,"d":"$67.9"},{"v":69,"d":"$69.0"},{"v":70.14999999999999,"d":"$70.2"},{"v":71.3,"d":"$71.3"},{"v":73.6,"d":"$73.6"},{"v":74.75,"d":"$74.8"},{"v":75.89999999999999,"d":"$75.9"},{"v":77.05,"d":"$77.1"},{"v":78.19999999999999,"d":"$78.2"},{"v":79.35,"d":"$79.4"},{"v":80.5,"d":"$80.5"},{"v":81.64999999999999,"d":"$81.7"},{"v":82.8,"d":"$82.8"},{"v":83.94999999999999,"d":"$84.0"},{"v":86.25,"d":"$86.3"},{"v":87.39999999999999,"d":"$87.4"},{"v":88.55,"d":"$88.6"},{"v":89.69999999999999,"d":"$89.7"},{"v":90.85,"d":"$90.9"},{"v":92,"d":"$92.0"},{"v":93.14999999999999,"d":"$93.2"},{"v":95.44999999999999,"d":"$95.5"},{"v":96.6,"d":"$96.6"},{"v":97.74999999999999,"d":"$97.8"},{"v":98.89999999999999,"d":"$98.9"},{"v":100.05,"d":"$100.1"},{"v":101.19999999999999,"d":"$101.2"},{"v":102.35,"d":"$102.4"},{"v":103.49999999999999,"d":"$103.5"},{"v":105.8,"d":"$105.8"},{"v":106.94999999999999,"d":"$107.0"},{"v":108.1,"d":"$108.1"},{"v":109.24999999999999,"d":"$109.3"},{"v":110.39999999999999,"d":"$110.4"},{"v":111.55,"d":"$111.6"},{"v":112.69999999999999,"d":"$112.7"},{"v":113.85,"d":"$113.9"},{"v":114.99999999999999,"d":"$115.0"},{"v":116.14999999999999,"d":"$116.2"},{"v":117.3,"d":"$117.3"},{"v":118.44999999999999,"d":"$118.5"},{"v":119.6,"d":"$119.6"},{"v":120.74999999999999,"d":"$120.8"},{"v":121.89999999999999,"d":"$121.9"},{"v":123.05,"d":"$123.1"},{"v":124.19999999999999,"d":"$124.2"},{"v":125.35,"d":"$125.4"},{"v":126.49999999999999,"d":"$126.5"},{"v":127.64999999999999,"d":"$127.7"},{"v":128.79999999999998,"d":"$128.8"},{"v":129.95,"d":"$130.0"},{"v":131.1,"d":"$131.1"},{"v":132.25,"d":"$132.3"},{"v":133.39999999999998,"d":"$133.4"},{"v":134.54999999999998,"d":"$134.6"},{"v":135.7,"d":"$135.7"},{"v":136.85,"d":"$136.9"},{"v":138,"d":"$138.0"},{"v":139.14999999999998,"d":"$139.2"},{"v":140.29999999999998,"d":"$140.3"},{"v":141.45,"d":"$141.5"},{"v":142.6,"d":"$142.6"},{"v":143.75,"d":"$143.8"},{"v":144.89999999999998,"d":"$144.9"},{"v":146.04999999999998,"d":"$146.1"},{"v":147.2,"d":"$147.2"},{"v":148.35,"d":"$148.4"},{"v":149.5,"d":"$149.5"},{"v":150.64999999999998,"d":"$150.7"},{"v":151.79999999999998,"d":"$151.8"},{"v":152.95,"d":"$153.0"},{"v":154.1,"d":"$154.1"},{"v":155.25,"d":"$155.3"},{"v":156.39999999999998,"d":"$156.4"},{"v":157.54999999999998,"d":"$157.6"},{"v":158.7,"d":"$158.7"},{"v":159.85,"d":"$159.9"},{"v":161,"d":"$161.0"},{"v":162.14999999999998,"d":"$162.2"},{"v":163.29999999999998,"d":"$163.3"},{"v":164.45,"d":"$164.5"},{"v":165.6,"d":"$165.6"},{"v":166.75,"d":"$166.8"},{"v":167.89999999999998,"d":"$167.9"},{"v":169.04999999999998,"d":"$169.1"},{"v":170.2,"d":"$170.2"},{"v":171.35,"d":"$171.4"},{"v":172.5,"d":"$172.5"},{"v":173.64999999999998,"d":"$173.7"},{"v":174.79999999999998,"d":"$174.8"},{"v":175.95,"d":"$176.0"},{"v":177.1,"d":"$177.1"},{"v":178.25,"d":"$178.3"},{"v":179.39999999999998,"d":"$179.4"},{"v":180.54999999999998,"d":"$180.6"},{"v":181.7,"d":"$181.7"},{"v":182.85,"d":"$182.9"},{"v":184,"d":"$184.0"},{"v":185.14999999999998,"d":"$185.2"},{"v":186.29999999999998,"d":"$186.3"}]
[null,null,"Electricity",0,{"v":21010.128286351523,"d":"$21,010.1"},{"v":21366.23215561172,"d":"$21,366.2"},{"v":21722.33602487191,"d":"$21,722.3"},{"v":22078.43989413211,"d":"$22,078.4"},{"v":22790.647632652497,"d":"$22,790.6"},{"v":23146.751501912695,"d":"$23,146.8"},{"v":23502.85537117289,"d":"$23,502.9"},{"v":23858.959240433087,"d":"$23,859.0"},{"v":24215.063109693278,"d":"$24,215.1"},{"v":24571.166978953475,"d":"$24,571.2"},{"v":24927.270848213673,"d":"$24,927.3"},{"v":25283.374717473864,"d":"$25,283.4"},{"v":25639.47858673406,"d":"$25,639.5"},{"v":25995.582455994256,"d":"$25,995.6"},{"v":26707.790194514648,"d":"$26,707.8"},{"v":27063.894063774842,"d":"$27,063.9"},{"v":27419.99793303504,"d":"$27,420.0"},{"v":27776.10180229523,"d":"$27,776.1"},{"v":28132.205671555428,"d":"$28,132.2"},{"v":28488.309540815626,"d":"$28,488.3"},{"v":28844.413410075817,"d":"$28,844.4"},{"v":29556.62114859621,"d":"$29,556.6"},{"v":29912.725017856406,"d":"$29,912.7"},{"v":30268.828887116597,"d":"$30,268.8"},{"v":30624.932756376795,"d":"$30,624.9"},{"v":30981.036625636993,"d":"$30,981.0"},{"v":31337.140494897183,"d":"$31,337.1"},{"v":31693.24436415738,"d":"$31,693.2"},{"v":32049.348233417575,"d":"$32,049.3"},{"v":32761.555971937967,"d":"$32,761.6"},{"v":33117.65984119816,"d":"$33,117.7"},{"v":33473.763710458355,"d":"$33,473.8"},{"v":33829.86757971855,"d":"$33,829.9"},{"v":34185.97144897875,"d":"$34,186.0"},{"v":34542.075318238945,"d":"$34,542.1"},{"v":34898.17918749914,"d":"$34,898.2"},{"v":35254.283056759334,"d":"$35,254.3"},{"v":35610.38692601953,"d":"$35,610.4"},{"v":35966.49079527972,"d":"$35,966.5"},{"v":36322.59466453992,"d":"$36,322.6"},{"v":36678.69853380012,"d":"$36,678.7"},{"v":37034.80240306031,"d":"$37,034.8"},{"v":37390.906272320506,"d":"$37,390.9"},{"v":37747.0101415807,"d":"$37,747.0"},{"v":38103.1140108409,"d":"$38,103.1"},{"v":38459.21788010109,"d":"$38,459.2"},{"v":38815.32174936129,"d":"$38,815.3"},{"v":39171.42561862148,"d":"$39,171.4"},{"v":39527.52948788168,"d":"$39,527.5"},{"v":39883.63335714187,"d":"$39,883.6"},{"v":40239.73722640207,"d":"$40,239.7"},{"v":40595.84109566226,"d":"$40,595.8"},{"v":40951.94496492246,"d":"$40,951.9"},{"v":41308.04883418265,"d":"$41,308.0"},{"v":41664.15270344284,"d":"$41,664.2"},{"v":42020.256572703045,"d":"$42,020.3"},{"v":42376.36044196324,"d":"$42,376.4"},{"v":42732.46431122344,"d":"$42,732.5"},{"v":43088.56818048363,"d":"$43,088.6"},{"v":43444.67204974382,"d":"$43,444.7"},{"v":43800.77591900402,"d":"$43,800.8"},{"v":44156.87978826422,"d":"$44,156.9"},{"v":44512.98365752441,"d":"$44,513.0"},{"v":44869.087526784606,"d":"$44,869.1"},{"v":45225.1913960448,"d":"$45,225.2"},{"v":45581.295265304994,"d":"$45,581.3"},{"v":45937.399134565196,"d":"$45,937.4"},{"v":46293.50300382539,"d":"$46,293.5"},{"v":46649.60687308558,"d":"$46,649.6"},{"v":47005.71074234578,"d":"$47,005.7"},{"v":47361.81461160597,"d":"$47,361.8"},{"v":47717.918480866174,"d":"$47,717.9"},{"v":48074.02235012637,"d":"$48,074.0"},{"v":48430.126219386555,"d":"$48,430.1"},{"v":48786.23008864676,"d":"$48,786.2"},{"v":49142.33395790695,"d":"$49,142.3"},{"v":49498.437827167145,"d":"$49,498.4"},{"v":49854.541696427346,"d":"$49,854.5"},{"v":50210.64556568753,"d":"$50,210.6"},{"v":50566.74943494773,"d":"$50,566.7"},{"v":50922.85330420793,"d":"$50,922.9"},{"v":51278.95717346812,"d":"$51,279.0"},{"v":51635.061042728325,"d":"$51,635.1"},{"v":51991.16491198851,"d":"$51,991.2"},{"v":52347.268781248706,"d":"$52,347.3"},{"v":52703.37265050891,"d":"$52,703.4"},{"v":53059.4765197691,"d":"$53,059.5"},{"v":53415.580389029295,"d":"$53,415.6"},{"v":53771.68425828949,"d":"$53,771.7"},{"v":54127.788127549684,"d":"$54,127.8"},{"v":54483.89199680988,"d":"$54,483.9"},{"v":54839.99586607008,"d":"$54,840.0"},{"v":55196.099735330274,"d":"$55,196.1"},{"v":55552.20360459046,"d":"$55,552.2"},{"v":55908.30747385066,"d":"$55,908.3"},{"v":56264.411343110856,"d":"$56,264.4"},{"v":56620.51521237105,"d":"$56,620.5"},{"v":56976.61908163125,"d":"$56,976.6"},{"v":57332.72295089144,"d":"$57,332.7"},{"v":57688.82682015163,"d":"$57,688.8"}]
[null,null,"Natural Gas",0,{"v":7468.596316632,"d":"$7,468.6"},{"v":7595.182694880001,"d":"$7,595.2"},{"v":7721.769073128,"d":"$7,721.8"},{"v":7848.355451376,"d":"$7,848.4"},{"v":8101.528207872,"d":"$8,101.5"},{"v":8228.11458612,"d":"$8,228.1"},{"v":8354.700964368,"d":"$8,354.7"},{"v":8481.287342616,"d":"$8,481.3"},{"v":8607.873720864,"d":"$8,607.9"},{"v":8734.460099112,"d":"$8,734.5"},{"v":8861.04647736,"d":"$8,861.0"},{"v":8987.632855607999,"d":"$8,987.6"},{"v":9114.219233856,"d":"$9,114.2"},{"v":9240.805612103999,"d":"$9,240.8"},{"v":9493.978368600001,"d":"$9,494.0"},{"v":9620.564746848,"d":"$9,620.6"},{"v":9747.151125096001,"d":"$9,747.2"},{"v":9873.737503344,"d":"$9,873.7"},{"v":10000.323881592,"d":"$10,000.3"},{"v":10126.91025984,"d":"$10,126.9"},{"v":10253.496638088,"d":"$10,253.5"},{"v":10506.669394584,"d":"$10,506.7"},{"v":10633.255772832,"d":"$10,633.3"},{"v":10759.84215108,"d":"$10,759.8"},{"v":10886.428529327999,"d":"$10,886.4"},{"v":11013.014907576,"d":"$11,013.0"},{"v":11139.601285824,"d":"$11,139.6"},{"v":11266.187664072,"d":"$11,266.2"},{"v":11392.77404232,"d":"$11,392.8"},{"v":11645.946798816001,"d":"$11,645.9"},{"v":11772.533177063999,"d":"$11,772.5"},{"v":11899.119555312,"d":"$11,899.1"},{"v":12025.705933559999,"d":"$12,025.7"},{"v":12152.292311808,"d":"$12,152.3"},{"v":12278.878690056,"d":"$12,278.9"},{"v":12405.465068304,"d":"$12,405.5"},{"v":12532.051446552001,"d":"$12,532.1"},{"v":12658.6378248,"d":"$12,658.6"},{"v":12785.224203048,"d":"$12,785.2"},{"v":12911.810581296,"d":"$12,911.8"},{"v":13038.396959544,"d":"$13,038.4"},{"v":13164.983337792,"d":"$13,165.0"},{"v":13291.56971604,"d":"$13,291.6"},{"v":13418.156094288,"d":"$13,418.2"},{"v":13544.742472536,"d":"$13,544.7"},{"v":13671.328850783999,"d":"$13,671.3"},{"v":13797.915229032,"d":"$13,797.9"},{"v":13924.501607279999,"d":"$13,924.5"},{"v":14051.087985528,"d":"$14,051.1"},{"v":14177.674363776,"d":"$14,177.7"},{"v":14304.260742024,"d":"$14,304.3"},{"v":14430.847120272001,"d":"$14,430.8"},{"v":14557.43349852,"d":"$14,557.4"},{"v":14684.019876767998,"d":"$14,684.0"},{"v":14810.606255015999,"d":"$14,810.6"},{"v":14937.192633264,"d":"$14,937.2"},{"v":15063.779011512,"d":"$15,063.8"},{"v":15190.365389760002,"d":"$15,190.4"},{"v":15316.951768007999,"d":"$15,317.0"},{"v":15443.538146256,"d":"$15,443.5"},{"v":15570.124524503999,"d":"$15,570.1"},{"v":15696.710902752,"d":"$15,696.7"},{"v":15823.297281000001,"d":"$15,823.3"},{"v":15949.883659247998,"d":"$15,949.9"},{"v":16076.470037496,"d":"$16,076.5"},{"v":16203.056415744,"d":"$16,203.1"},{"v":16329.642793992001,"d":"$16,329.6"},{"v":16456.22917224,"d":"$16,456.2"},{"v":16582.815550487998,"d":"$16,582.8"},{"v":16709.401928736,"d":"$16,709.4"},{"v":16835.988306984,"d":"$16,836.0"},{"v":16962.574685232,"d":"$16,962.6"},{"v":17089.16106348,"d":"$17,089.2"},{"v":17215.747441728,"d":"$17,215.7"},{"v":17342.333819976,"d":"$17,342.3"},{"v":17468.920198224,"d":"$17,468.9"},{"v":17595.506576472002,"d":"$17,595.5"},{"v":17722.09295472,"d":"$17,722.1"},{"v":17848.679332968,"d":"$17,848.7"},{"v":17975.265711215998,"d":"$17,975.3"},{"v":18101.852089464,"d":"$18,101.9"},{"v":18228.438467712,"d":"$18,228.4"},{"v":18355.02484596,"d":"$18,355.0"},{"v":18481.611224207998,"d":"$18,481.6"},{"v":18608.197602456,"d":"$18,608.2"},{"v":18734.783980704,"d":"$18,734.8"},{"v":18861.370358952,"d":"$18,861.4"},{"v":18987.956737200002,"d":"$18,988.0"},{"v":19114.543115448,"d":"$19,114.5"},{"v":19241.129493696,"d":"$19,241.1"},{"v":19367.715871944,"d":"$19,367.7"},{"v":19494.302250192002,"d":"$19,494.3"},{"v":19620.88862844,"d":"$19,620.9"},{"v":19747.475006688,"d":"$19,747.5"},{"v":19874.061384935998,"d":"$19,874.1"},{"v":20000.647763184,"d":"$20,000.6"},{"v":20127.234141432,"d":"$20,127.2"},{"v":20253.82051968,"d":"$20,253.8"},{"v":20380.406897928,"d":"$20,380.4"},{"v":20506.993276176,"d":"$20,507.0"}]
[null,null,"Diesel/#2",0,0,0,0,0,0,0,0,0,0,0,0,0,0,0,0,0,0,0,0,0,0,0,0,0,0,0,0,0,0,0,0,0,0,0,0,0,0,0,0,0,0,0,0,0,0,0,0,0,0,0,0,0,0,0,0,0,0,0,0,0,0,0,0,0,0,0,0,0,0,0,0,0,0,0,0,0,0,0,0,0,0,0,0,0,0,0,0,0,0,0,0,0,0,0,0,0,0,0,0,0]
[null,null,"#5/#6 Oil",0,0,0,0,0,0,0,0,0,0,0,0,0,0,0,0,0,0,0,0,0,0,0,0,0,0,0,0,0,0,0,0,0,0,0,0,0,0,0,0,0,0,0,0,0,0,0,0,0,0,0,0,0,0,0,0,0,0,0,0,0,0,0,0,0,0,0,0,0,0,0,0,0,0,0,0,0,0,0,0,0,0,0,0,0,0,0,0,0,0,0,0,0,0,0,0,0,0,0,0,0]
[null,null,"Gasoline",0,0,0,0,0,0,0,0,0,0,0,0,0,0,0,0,0,0,0,0,0,0,0,0,0,0,0,0,0,0,0,0,0,0,0,0,0,0,0,0,0,0,0,0,0,0,0,0,0,0,0,0,0,0,0,0,0,0,0,0,0,0,0,0,0,0,0,0,0,0,0,0,0,0,0,0,0,0,0,0,0,0,0,0,0,0,0,0,0,0,0,0,0,0,0,0,0,0,0,0,0]
[null,null,"LPG",0,0,0,0,0,0,0,0,0,0,0,0,0,0,0,0,0,0,0,0,0,0,0,0,0,0,0,0,0,0,0,0,0,0,0,0,0,0,0,0,0,0,0,0,0,0,0,0,0,0,0,0,0,0,0,0,0,0,0,0,0,0,0,0,0,0,0,0,0,0,0,0,0,0,0,0,0,0,0,0,0,0,0,0,0,0,0,0,0,0,0,0,0,0,0,0,0,0,0,0,0]
[null,null,"District Heat",0,0,0,0,0,0,0,0,0,0,0,0,0,0,0,0,0,0,0,0,0,0,0,0,0,0,0,0,0,0,0,0,0,0,0,0,0,0,0,0,0,0,0,0,0,0,0,0,0,0,0,0,0,0,0,0,0,0,0,0,0,0,0,0,0,0,0,0,0,0,0,0,0,0,0,0,0,0,0,0,0,0,0,0,0,0,0,0,0,0,0,0,0,0,0,0,0,0,0,0,0]
[null,null,"Coal",0,0,0,0,0,0,0,0,0,0,0,0,0,0,0,0,0,0,0,0,0,0,0,0,0,0,0,0,0,0,0,0,0,0,0,0,0,0,0,0,0,0,0,0,0,0,0,0,0,0,0,0,0,0,0,0,0,0,0,0,0,0,0,0,0,0,0,0,0,0,0,0,0,0,0,0,0,0,0,0,0,0,0,0,0,0,0,0,0,0,0,0,0,0,0,0,0,0,0,0,0]
[null,null,"Biomass",0,0,0,0,0,0,0,0,0,0,0,0,0,0,0,0,0,0,0,0,0,0,0,0,0,0,0,0,0,0,0,0,0,0,0,0,0,0,0,0,0,0,0,0,0,0,0,0,0,0,0,0,0,0,0,0,0,0,0,0,0,0,0,0,0,0,0,0,0,0,0,0,0,0,0,0,0,0,0,0,0,0,0,0,0,0,0,0,0,0,0,0,0,0,0,0,0,0,0,0,0]
[null,null,"Biodiesel",0,0,0,0,0,0,0,0,0,0,0,0,0,0,0,0,0,0,0,0,0,0,0,0,0,0,0,0,0,0,0,0,0,0,0,0,0,0,0,0,0,0,0,0,0,0,0,0,0,0,0,0,0,0,0,0,0,0,0,0,0,0,0,0,0,0,0,0,0,0,0,0,0,0,0,0,0,0,0,0,0,0,0,0,0,0,0,0,0,0,0,0,0,0,0,0,0,0,0,0,0]
[null,null,"Ethanol",0,0,0,0,0,0,0,0,0,0,0,0,0,0,0,0,0,0,0,0,0,0,0,0,0,0,0,0,0,0,0,0,0,0,0,0,0,0,0,0,0,0,0,0,0,0,0,0,0,0,0,0,0,0,0,0,0,0,0,0,0,0,0,0,0,0,0,0,0,0,0,0,0,0,0,0,0,0,0,0,0,0,0,0,0,0,0,0,0,0,0,0,0,0,0,0,0,0,0,0,0]
[null,null,"Total SCC",0,{"v":28478.724602983522,"d":"$28,478.7"},{"v":28961.41485049172,"d":"$28,961.4"},{"v":29444.105097999913,"d":"$29,444.1"},{"v":29926.795345508108,"d":"$29,926.8"},{"v":30892.1758405245,"d":"$30,892.2"},{"v":31374.866088032693,"d":"$31,374.9"},{"v":31857.55633554089,"d":"$31,857.6"},{"v":32340.246583049087,"d":"$32,340.2"},{"v":32822.93683055728,"d":"$32,822.9"},{"v":33305.627078065474,"d":"$33,305.6"},{"v":33788.31732557368,"d":"$33,788.3"},{"v":34271.007573081864,"d":"$34,271.0"},{"v":34753.69782059006,"d":"$34,753.7"},{"v":35236.388068098255,"d":"$35,236.4"},{"v":36201.768563114645,"d":"$36,201.8"},{"v":36684.45881062284,"d":"$36,684.5"},{"v":37167.14905813104,"d":"$37,167.1"},{"v":37649.83930563923,"d":"$37,649.8"},{"v":38132.529553147426,"d":"$38,132.5"},{"v":38615.21980065563,"d":"$38,615.2"},{"v":39097.910048163816,"d":"$39,097.9"},{"v":40063.29054318021,"d":"$40,063.3"},{"v":40545.98079068841,"d":"$40,546.0"},{"v":41028.6710381966,"d":"$41,028.7"},{"v":41511.36128570479,"d":"$41,511.4"},{"v":41994.051533212994,"d":"$41,994.1"},{"v":42476.74178072118,"d":"$42,476.7"},{"v":42959.43202822938,"d":"$42,959.4"},{"v":43442.12227573757,"d":"$43,442.1"},{"v":44407.50277075397,"d":"$44,407.5"},{"v":44890.19301826216,"d":"$44,890.2"},{"v":45372.88326577035,"d":"$45,372.9"},{"v":45855.57351327855,"d":"$45,855.6"},{"v":46338.26376078675,"d":"$46,338.3"},{"v":46820.954008294946,"d":"$46,821.0"},{"v":47303.64425580314,"d":"$47,303.6"},{"v":47786.33450331134,"d":"$47,786.3"},{"v":48269.02475081953,"d":"$48,269.0"},{"v":48751.71499832772,"d":"$48,751.7"},{"v":49234.40524583592,"d":"$49,234.4"},{"v":49717.09549334412,"d":"$49,717.1"},{"v":50199.78574085231,"d":"$50,199.8"},{"v":50682.47598836051,"d":"$50,682.5"},{"v":51165.1662358687,"d":"$51,165.2"},{"v":51647.856483376905,"d":"$51,647.9"},{"v":52130.546730885086,"d":"$52,130.5"},{"v":52613.23697839329,"d":"$52,613.2"},{"v":53095.927225901476,"d":"$53,095.9"},{"v":53578.61747340968,"d":"$53,578.6"},{"v":54061.307720917874,"d":"$54,061.3"},{"v":54543.99796842607,"d":"$54,544.0"},{"v":55026.688215934264,"d":"$55,026.7"},{"v":55509.37846344247,"d":"$55,509.4"},{"v":55992.06871095065,"d":"$55,992.1"},{"v":56474.75895845884,"d":"$56,474.8"},{"v":56957.449205967045,"d":"$56,957.4"},{"v":57440.13945347524,"d":"$57,440.1"},{"v":57922.82970098344,"d":"$57,922.8"},{"v":58405.51994849162,"d":"$58,405.5"},{"v":58888.210195999825,"d":"$58,888.2"},{"v":59370.90044350802,"d":"$59,370.9"},{"v":59853.590691016216,"d":"$59,853.6"},{"v":60336.28093852441,"d":"$60,336.3"},{"v":60818.971186032606,"d":"$60,819.0"},{"v":61301.6614335408,"d":"$61,301.7"},{"v":61784.351681049,"d":"$61,784.4"},{"v":62267.0419285572,"d":"$62,267.0"},{"v":62749.73217606539,"d":"$62,749.7"},{"v":63232.422423573575,"d":"$63,232.4"},{"v":63715.11267108178,"d":"$63,715.1"},{"v":64197.80291858997,"d":"$64,197.8"},{"v":64680.493166098175,"d":"$64,680.5"},{"v":65163.18341360637,"d":"$65,163.2"},{"v":65645.87366111456,"d":"$65,645.9"},{"v":66128.56390862276,"d":"$66,128.6"},{"v":66611.25415613095,"d":"$66,611.3"},{"v":67093.94440363915,"d":"$67,093.9"},{"v":67576.63465114735,"d":"$67,576.6"},{"v":68059.32489865553,"d":"$68,059.3"},{"v":68542.01514616373,"d":"$68,542.0"},{"v":69024.70539367193,"d":"$69,024.7"},{"v":69507.39564118012,"d":"$69,507.4"},{"v":69990.08588868832,"d":"$69,990.1"},{"v":70472.77613619651,"d":"$70,472.8"},{"v":70955.46638370471,"d":"$70,955.5"},{"v":71438.15663121291,"d":"$71,438.2"},{"v":71920.8468787211,"d":"$71,920.8"},{"v":72403.53712622929,"d":"$72,403.5"},{"v":72886.22737373749,"d":"$72,886.2"},{"v":73368.91762124568,"d":"$73,368.9"},{"v":73851.60786875388,"d":"$73,851.6"},{"v":74334.29811626209,"d":"$74,334.3"},{"v":74816.98836377027,"d":"$74,817.0"},{"v":75299.67861127846,"d":"$75,299.7"},{"v":75782.36885878666,"d":"$75,782.4"},{"v":76265.05910629485,"d":"$76,265.1"},{"v":76747.74935380305,"d":"$76,747.7"},{"v":77230.43960131126,"d":"$77,230.4"},{"v":77713.12984881943,"d":"$77,713.1"},{"v":78195.82009632763,"d":"$78,195.8"}]
[null,null,"SCC for Study Period",0,{"v":28478.724602983522,"d":"$28,478.7"},{"v":28961.41485049172,"d":"$28,961.4"},{"v":29444.105097999913,"d":"$29,444.1"},{"v":29926.795345508108,"d":"$29,926.8"},{"v":30892.1758405245,"d":"$30,892.2"},{"v":31374.866088032693,"d":"$31,374.9"},{"v":31857.55633554089,"d":"$31,857.6"},{"v":32340.246583049087,"d":"$32,340.2"},{"v":32822.93683055728,"d":"$32,822.9"},{"v":33305.627078065474,"d":"$33,305.6"},{"v":33788.31732557368,"d":"$33,788.3"},{"v":34271.007573081864,"d":"$34,271.0"},{"v":34753.69782059006,"d":"$34,753.7"},{"v":35236.388068098255,"d":"$35,236.4"},{"v":36201.768563114645,"d":"$36,201.8"},{"v":36684.45881062284,"d":"$36,684.5"},{"v":37167.14905813104,"d":"$37,167.1"},{"v":37649.83930563923,"d":"$37,649.8"},{"v":38132.529553147426,"d":"$38,132.5"},{"v":38615.21980065563,"d":"$38,615.2"},{"v":39097.910048163816,"d":"$39,097.9"},{"v":40063.29054318021,"d":"$40,063.3"},{"v":40545.98079068841,"d":"$40,546.0"},{"v":41028.6710381966,"d":"$41,028.7"},{"v":41511.36128570479,"d":"$41,511.4"},{"v":41994.051533212994,"d":"$41,994.1"},{"v":42476.74178072118,"d":"$42,476.7"},{"v":42959.43202822938,"d":"$42,959.4"},{"v":43442.12227573757,"d":"$43,442.1"},{"v":44407.50277075397,"d":"$44,407.5"},{"v":44890.19301826216,"d":"$44,890.2"},{"v":45372.88326577035,"d":"$45,372.9"},{"v":45855.57351327855,"d":"$45,855.6"},{"v":46338.26376078675,"d":"$46,338.3"},{"v":46820.954008294946,"d":"$46,821.0"},{"v":47303.64425580314,"d":"$47,303.6"},{"v":47786.33450331134,"d":"$47,786.3"},{"v":48269.02475081953,"d":"$48,269.0"},{"v":48751.71499832772,"d":"$48,751.7"},{"v":49234.40524583592,"d":"$49,234.4"},{"v":49717.09549334412,"d":"$49,717.1"},{"v":50199.78574085231,"d":"$50,199.8"},{"v":50682.47598836051,"d":"$50,682.5"},{"v":51165.1662358687,"d":"$51,165.2"},{"v":51647.856483376905,"d":"$51,647.9"},{"v":52130.546730885086,"d":"$52,130.5"},{"v":52613.23697839329,"d":"$52,613.2"},{"v":53095.927225901476,"d":"$53,095.9"},{"v":53578.61747340968,"d":"$53,578.6"},{"v":54061.307720917874,"d":"$54,061.3"},0,0,0,0,0,0,0,0,0,0,0,0,0,0,0,0,0,0,0,0,0,0,0,0,0,0,0,0,0,0,0,0,0,0,0,0,0,0,0,0,0,0,0,0,0,0,0,0,0,0]
[null,null,"NPV of Baseline SCC",{"v":1430099.316478995,"d":"$1,430,099"}]
[]
[null,null,"Alt 8 ","Water","Electricity","Natural Gas","Diesel #2","#5/#6 Oil","Gasoline","LPG","District Heat","Coal","Biomass","Biodiesel","Ethanol"]
[null,"Average Annual kBTU/year",null,0,734063,20298,0,0,0,0,0,0,0,0,0]
[null,null,"Alt 8  Consumption",2015,2016,2017,2018,2019,2020,2021,2022,2023,2024,2025,2026,2027,2028,2029,2030,2031,2032,2033,2034,2035,2036,2037,2038,2039,2040,2041,2042,2043,2044,2045,2046,2047,2048,2049,2050,2051,2052,2053,2054,2055,2056,2057,2058,2059,2060,2061,2062,2063,2064,2065,2066,2067,2068,2069,2070,2071,2072,2073,2074,2075,2076,2077,2078,2079,2080,2081,2082,2083,2084,2085,2086,2087,2088,2089,2090,2091,2092,2093,2094,2095,2096,2097,2098,2099,2100,2101,2102,2103,2104,2105,2106,2107,2108,2109,2110,2111,2112,2113,2114,2115]
[null,{"v":2504726.811159834,"d":"2,504,727"},"Electricity (KWh)",0,{"v":734063,"d":"734,063.0"},{"v":734063,"d":"734,063.0"},{"v":734063,"d":"734,063.0"},{"v":734063,"d":"734,063.0"},{"v":734063,"d":"734,063.0"},{"v":734063,"d":"734,063.0"},{"v":734063,"d":"734,063.0"},{"v":734063,"d":"734,063.0"},{"v":734063,"d":"734,063.0"},{"v":734063,"d":"734,063.0"},{"v":734063,"d":"734,063.0"},{"v":734063,"d":"734,063.0"},{"v":734063,"d":"734,063.0"},{"v":734063,"d":"734,063.0"},{"v":734063,"d":"734,063.0"},{"v":734063,"d":"734,063.0"},{"v":734063,"d":"734,063.0"},{"v":734063,"d":"734,063.0"},{"v":734063,"d":"734,063.0"},{"v":734063,"d":"734,063.0"},{"v":734063,"d":"734,063.0"},{"v":734063,"d":"734,063.0"},{"v":734063,"d":"734,063.0"},{"v":734063,"d":"734,063.0"},{"v":734063,"d":"734,063.0"},{"v":734063,"d":"734,063.0"},{"v":734063,"d":"734,063.0"},{"v":734063,"d":"734,063.0"},{"v":734063,"d":"734,063.0"},{"v":734063,"d":"734,063.0"},{"v":734063,"d":"734,063.0"},{"v":734063,"d":"734,063.0"},{"v":734063,"d":"734,063.0"},{"v":734063,"d":"734,063.0"},{"v":734063,"d":"734,063.0"},{"v":734063,"d":"734,063.0"},{"v":734063,"d":"734,063.0"},{"v":734063,"d":"734,063.0"},{"v":734063,"d":"734,063.0"},{"v":734063,"d":"734,063.0"},{"v":734063,"d":"734,063.0"},{"v":734063,"d":"734,063.0"},{"v":734063,"d":"734,063.0"},{"v":734063,"d":"734,063.0"},{"v":734063,"d":"734,063.0"},{"v":734063,"d":"734,063.0"},{"v":734063,"d":"734,063.0"},{"v":734063,"d":"734,063.0"},{"v":734063,"d":"734,063.0"},{"v":734063,"d":"734,063.0"},{"v":734063,"d":"734,063.0"},{"v":734063,"d":"734,063.0"},{"v":734063,"d":"734,063.0"},{"v":734063,"d":"734,063.0"},{"v":734063,"d":"734,063.0"},{"v":734063,"d":"734,063.0"},{"v":734063,"d":"734,063.0"},{"v":734063,"d":"734,063.0"},{"v":734063,"d":"734,063.0"},{"v":734063,"d":"734,063.0"},{"v":734063,"d":"734,063.0"},{"v":734063,"d":"734,063.0"},{"v":734063,"d":"734,063.0"},{"v":734063,"d":"734,063.0"},{"v":734063,"d":"734,063.0"},{"v":734063,"d":"734,063.0"},{"v":734063,"d":"734,063.0"},{"v":734063,"d":"734,063.0"},{"v":734063,"d":"734,063.0"},{"v":734063,"d":"734,063.0"},{"v":734063,"d":"734,063.0"},{"v":734063,"d":"734,063.0"},{"v":734063,"d":"734,063.0"},{"v":734063,"d":"734,063.0"},{"v":734063,"d":"734,063.0"},{"v":734063,"d":"734,063.0"},{"v":734063,"d":"734,063.0"},{"v":734063,"d":"734,063.0"},{"v":734063,"d":"734,063.0"},{"v":734063,"d":"734,063.0"},{"v":734063,"d":"734,063.0"},{"v":734063,"d":"734,063.0"},{"v":734063,"d":"734,063.0"},{"v":734063,"d":"734,063.0"},{"v":734063,"d":"734,063.0"},{"v":734063,"d":"734,063.0"},{"v":734063,"d":"734,063.0"},{"v":734063,"d":"734,063.0"},{"v":734063,"d":"734,063.0"},{"v":734063,"d":"734,063.0"},{"v":734063,"d":"734,063.0"},{"v":734063,"d":"734,063.0"},{"v":734063,"d":"734,063.0"},{"v":734063,"d":"734,063.0"},{"v":734063,"d":"734,063.0"},{"v":734063,"d":"734,063.0"},{"v":734063,"d":"734,063.0"},{"v":734063,"d":"734,063.0"},{"v":734063,"d":"734,063.0"},{"v":734063,"d":"734,063.0"}]
[null,{"v":2029800,"d":"2,029,800"},"Natural Gas (Therms)",0,{"v":20298,"d":"20,298.0"},{"v":20298,"d":"20,298.0"},{"v":20298,"d":"20,298.0"},{"v":20298,"d":"20,298.0"},{"v":20298,"d":"20,298.0"},{"v":20298,"d":"20,298.0"},{"v":20298,"d":"20,298.0"},{"v":20298,"d":"20,298.0"},{"v":20298,"d":"20,298.0"},{"v":20298,"d":"20,298.0"},{"v":20298,"d":"20,298.0"},{"v":20298,"d":"20,298.0"},{"v":20298,"d":"20,298.0"},{"v":20298,"d":"20,298.0"},{"v":20298,"d":"20,298.0"},{"v":20298,"d":"20,298.0"},{"v":20298,"d":"20,298.0"},{"v":20298,"d":"20,298.0"},{"v":20298,"d":"20,298.0"},{"v":20298,"d":"20,298.0"},{"v":20298,"d":"20,298.0"},{"v":20298,"d":"20,298.0"},{"v":20298,"d":"20,298.0"},{"v":20298,"d":"20,298.0"},{"v":20298,"d":"20,298.0"},{"v":20298,"d":"20,298.0"},{"v":20298,"d":"20,298.0"},{"v":20298,"d":"20,298.0"},{"v":20298,"d":"20,298.0"},{"v":20298,"d":"20,298.0"},{"v":20298,"d":"20,298.0"},{"v":20298,"d":"20,298.0"},{"v":20298,"d":"20,298.0"},{"v":20298,"d":"20,298.0"},{"v":20298,"d":"20,298.0"},{"v":20298,"d":"20,298.0"},{"v":20298,"d":"20,298.0"},{"v":20298,"d":"20,298.0"},{"v":20298,"d":"20,298.0"},{"v":20298,"d":"20,298.0"},{"v":20298,"d":"20,298.0"},{"v":20298,"d":"20,298.0"},{"v":20298,"d":"20,298.0"},{"v":20298,"d":"20,298.0"},{"v":20298,"d":"20,298.0"},{"v":20298,"d":"20,298.0"},{"v":20298,"d":"20,298.0"},{"v":20298,"d":"20,298.0"},{"v":20298,"d":"20,298.0"},{"v":20298,"d":"20,298.0"},{"v":20298,"d":"20,298.0"},{"v":20298,"d":"20,298.0"},{"v":20298,"d":"20,298.0"},{"v":20298,"d":"20,298.0"},{"v":20298,"d":"20,298.0"},{"v":20298,"d":"20,298.0"},{"v":20298,"d":"20,298.0"},{"v":20298,"d":"20,298.0"},{"v":20298,"d":"20,298.0"},{"v":20298,"d":"20,298.0"},{"v":20298,"d":"20,298.0"},{"v":20298,"d":"20,298.0"},{"v":20298,"d":"20,298.0"},{"v":20298,"d":"20,298.0"},{"v":20298,"d":"20,298.0"},{"v":20298,"d":"20,298.0"},{"v":20298,"d":"20,298.0"},{"v":20298,"d":"20,298.0"},{"v":20298,"d":"20,298.0"},{"v":20298,"d":"20,298.0"},{"v":20298,"d":"20,298.0"},{"v":20298,"d":"20,298.0"},{"v":20298,"d":"20,298.0"},{"v":20298,"d":"20,298.0"},{"v":20298,"d":"20,298.0"},{"v":20298,"d":"20,298.0"},{"v":20298,"d":"20,298.0"},{"v":20298,"d":"20,298.0"},{"v":20298,"d":"20,298.0"},{"v":20298,"d":"20,298.0"},{"v":20298,"d":"20,298.0"},{"v":20298,"d":"20,298.0"},{"v":20298,"d":"20,298.0"},{"v":20298,"d":"20,298.0"},{"v":20298,"d":"20,298.0"},{"v":20298,"d":"20,298.0"},{"v":20298,"d":"20,298.0"},{"v":20298,"d":"20,298.0"},{"v":20298,"d":"20,298.0"},{"v":20298,"d":"20,298.0"},{"v":20298,"d":"20,298.0"},{"v":20298,"d":"20,298.0"},{"v":20298,"d":"20,298.0"},{"v":20298,"d":"20,298.0"},{"v":20298,"d":"20,298.0"},{"v":20298,"d":"20,298.0"},{"v":20298,"d":"20,298.0"},{"v":20298,"d":"20,298.0"},{"v":20298,"d":"20,298.0"},{"v":20298,"d":"20,298.0"}]
[null,0,"Diesel/#2 (Gallons)",0,0,0,0,0,0,0,0,0,0,0,0,0,0,0,0,0,0,0,0,0,0,0,0,0,0,0,0,0,0,0,0,0,0,0,0,0,0,0,0,0,0,0,0,0,0,0,0,0,0,0,0,0,0,0,0,0,0,0,0,0,0,0,0,0,0,0,0,0,0,0,0,0,0,0,0,0,0,0,0,0,0,0,0,0,0,0,0,0,0,0,0,0,0,0,0,0,0,0,0,0]
[null,0,"#5/#6 Oil (Gallons)",0,0,0,0,0,0,0,0,0,0,0,0,0,0,0,0,0,0,0,0,0,0,0,0,0,0,0,0,0,0,0,0,0,0,0,0,0,0,0,0,0,0,0,0,0,0,0,0,0,0,0,0,0,0,0,0,0,0,0,0,0,0,0,0,0,0,0,0,0,0,0,0,0,0,0,0,0,0,0,0,0,0,0,0,0,0,0,0,0,0,0,0,0,0,0,0,0,0,0,0,0]
[null,0,"Gasoline (Gallons)",0,0,0,0,0,0,0,0,0,0,0,0,0,0,0,0,0,0,0,0,0,0,0,0,0,0,0,0,0,0,0,0,0,0,0,0,0,0,0,0,0,0,0,0,0,0,0,0,0,0,0,0,0,0,0,0,0,0,0,0,0,0,0,0,0,0,0,0,0,0,0,0,0,0,0,0,0,0,0,0,0,0,0,0,0,0,0,0,0,0,0,0,0,0,0,0,0,0,0,0,0]
[null,0,"LPG (Gallons)",0,0,0,0,0,0,0,0,0,0,0,0,0,0,0,0,0,0,0,0,0,0,0,0,0,0,0,0,0,0,0,0,0,0,0,0,0,0,0,0,0,0,0,0,0,0,0,0,0,0,0,0,0,0,0,0,0,0,0,0,0,0,0,0,0,0,0,0,0,0,0,0,0,0,0,0,0,0,0,0,0,0,0,0,0,0,0,0,0,0,0,0,0,0,0,0,0,0,0,0,0]
[null,0,"District Heat (mmBTU)",0,0,0,0,0,0,0,0,0,0,0,0,0,0,0,0,0,0,0,0,0,0,0,0,0,0,0,0,0,0,0,0,0,0,0,0,0,0,0,0,0,0,0,0,0,0,0,0,0,0,0,0,0,0,0,0,0,0,0,0,0,0,0,0,0,0,0,0,0,0,0,0,0,0,0,0,0,0,0,0,0,0,0,0,0,0,0,0,0,0,0,0,0,0,0,0,0,0,0,0,0]
[null,0,"Coal (mmBTU)",0,0,0,0,0,0,0,0,0,0,0,0,0,0,0,0,0,0,0,0,0,0,0,0,0,0,0,0,0,0,0,0,0,0,0,0,0,0,0,0,0,0,0,0,0,0,0,0,0,0,0,0,0,0,0,0,0,0,0,0,0,0,0,0,0,0,0,0,0,0,0,0,0,0,0,0,0,0,0,0,0,0,0,0,0,0,0,0,0,0,0,0,0,0,0,0,0,0,0,0,0]
[null,0,"Biomass (mmBTU)",0,0,0,0,0,0,0,0,0,0,0,0,0,0,0,0,0,0,0,0,0,0,0,0,0,0,0,0,0,0,0,0,0,0,0,0,0,0,0,0,0,0,0,0,0,0,0,0,0,0,0,0,0,0,0,0,0,0,0,0,0,0,0,0,0,0,0,0,0,0,0,0,0,0,0,0,0,0,0,0,0,0,0,0,0,0,0,0,0,0,0,0,0,0,0,0,0,0,0,0,0]
[null,0,"Biodiesel (Gallons)",0,0,0,0,0,0,0,0,0,0,0,0,0,0,0,0,0,0,0,0,0,0,0,0,0,0,0,0,0,0,0,0,0,0,0,0,0,0,0,0,0,0,0,0,0,0,0,0,0,0,0,0,0,0,0,0,0,0,0,0,0,0,0,0,0,0,0,0,0,0,0,0,0,0,0,0,0,0,0,0,0,0,0,0,0,0,0,0,0,0,0,0,0,0,0,0,0,0,0,0,0]
[null,0,"Ethanol (Gallons)",0,0,0,0,0,0,0,0,0,0,0,0,0,0,0,0,0,0,0,0,0,0,0,0,0,0,0,0,0,0,0,0,0,0,0,0,0,0,0,0,0,0,0,0,0,0,0,0,0,0,0,0,0,0,0,0,0,0,0,0,0,0,0,0,0,0,0,0,0,0,0,0,0,0,0,0,0,0,0,0,0,0,0,0,0,0,0,0,0,0,0,0,0,0,0,0,0,0,0,0,0]
[null,{"v":4534526.811159834,"d":"4,534,527"}]
[null,null,"Alt 8  CO2e Emission (Tons)",2015,2016,2017,2018,2019,2020,2021,2022,2023,2024,2025,2026,2027,2028,2029,2030,2031,2032,2033,2034,2035,2036,2037,2038,2039,2040,2041,2042,2043,2044,2045,2046,2047,2048,2049,2050,2051,2052,2053,2054,2055,2056,2057,2058,2059,2060,2061,2062,2063,2064,2065,2066,2067,2068,2069,2070,2071,2072,2073,2074,2075,2076,2077,2078,2079,2080,2081,2082,2083,2084,2085,2086,2087,2088,2089,2090,2091,2092,2093,2094,2095,2096,2097,2098,2099,2100,2101,2102,2103,2104,2105,2106,2107,2108,2109,2110,2111,2112,2113,2114,2115]
[null,null,"Electricity",0,{"v":302.3197653180055,"d":"302.3"},{"v":302.3197653180055,"d":"302.3"},{"v":302.3197653180055,"d":"302.3"},{"v":302.3197653180055,"d":"302.3"},{"v":302.3197653180055,"d":"302.3"},{"v":302.3197653180055,"d":"302.3"},{"v":302.3197653180055,"d":"302.3"},{"v":302.3197653180055,"d":"302.3"},{"v":302.3197653180055,"d":"302.3"},{"v":302.3197653180055,"d":"302.3"},{"v":302.3197653180055,"d":"302.3"},{"v":302.3197653180055,"d":"302.3"},{"v":302.3197653180055,"d":"302.3"},{"v":302.3197653180055,"d":"302.3"},{"v":302.3197653180055,"d":"302.3"},{"v":302.3197653180055,"d":"302.3"},{"v":302.3197653180055,"d":"302.3"},{"v":302.3197653180055,"d":"302.3"},{"v":302.3197653180055,"d":"302.3"},{"v":302.3197653180055,"d":"302.3"},{"v":302.3197653180055,"d":"302.3"},{"v":302.3197653180055,"d":"302.3"},{"v":302.3197653180055,"d":"302.3"},{"v":302.3197653180055,"d":"302.3"},{"v":302.3197653180055,"d":"302.3"},{"v":302.3197653180055,"d":"302.3"},{"v":302.3197653180055,"d":"302.3"},{"v":302.3197653180055,"d":"302.3"},{"v":302.3197653180055,"d":"302.3"},{"v":302.3197653180055,"d":"302.3"},{"v":302.3197653180055,"d":"302.3"},{"v":302.3197653180055,"d":"302.3"},{"v":302.3197653180055,"d":"302.3"},{"v":302.3197653180055,"d":"302.3"},{"v":302.3197653180055,"d":"302.3"},{"v":302.3197653180055,"d":"302.3"},{"v":302.3197653180055,"d":"302.3"},{"v":302.3197653180055,"d":"302.3"},{"v":302.3197653180055,"d":"302.3"},{"v":302.3197653180055,"d":"302.3"},{"v":302.3197653180055,"d":"302.3"},{"v":302.3197653180055,"d":"302.3"},{"v":302.3197653180055,"d":"302.3"},{"v":302.3197653180055,"d":"302.3"},{"v":302.3197653180055,"d":"302.3"},{"v":302.3197653180055,"d":"302.3"},{"v":302.3197653180055,"d":"302.3"},{"v":302.3197653180055,"d":"302.3"},{"v":302.3197653180055,"d":"302.3"},{"v":302.3197653180055,"d":"302.3"},{"v":302.3197653180055,"d":"302.3"},{"v":302.3197653180055,"d":"302.3"},{"v":302.3197653180055,"d":"302.3"},{"v":302.3197653180055,"d":"302.3"},{"v":302.3197653180055,"d":"302.3"},{"v":302.3197653180055,"d":"302.3"},{"v":302.3197653180055,"d":"302.3"},{"v":302.3197653180055,"d":"302.3"},{"v":302.3197653180055,"d":"302.3"},{"v":302.3197653180055,"d":"302.3"},{"v":302.3197653180055,"d":"302.3"},{"v":302.3197653180055,"d":"302.3"},{"v":302.3197653180055,"d":"302.3"},{"v":302.3197653180055,"d":"302.3"},{"v":302.3197653180055,"d":"302.3"},{"v":302.3197653180055,"d":"302.3"},{"v":302.3197653180055,"d":"302.3"},{"v":302.3197653180055,"d":"302.3"},{"v":302.3197653180055,"d":"302.3"},{"v":302.3197653180055,"d":"302.3"},{"v":302.3197653180055,"d":"302.3"},{"v":302.3197653180055,"d":"302.3"},{"v":302.3197653180055,"d":"302.3"},{"v":302.3197653180055,"d":"302.3"},{"v":302.3197653180055,"d":"302.3"},{"v":302.3197653180055,"d":"302.3"},{"v":302.3197653180055,"d":"302.3"},{"v":302.3197653180055,"d":"302.3"},{"v":302.3197653180055,"d":"302.3"},{"v":302.3197653180055,"d":"302.3"},{"v":302.3197653180055,"d":"302.3"},{"v":302.3197653180055,"d":"302.3"},{"v":302.3197653180055,"d":"302.3"},{"v":302.3197653180055,"d":"302.3"},{"v":302.3197653180055,"d":"302.3"},{"v":302.3197653180055,"d":"302.3"},{"v":302.3197653180055,"d":"302.3"},{"v":302.3197653180055,"d":"302.3"},{"v":302.3197653180055,"d":"302.3"},{"v":302.3197653180055,"d":"302.3"},{"v":302.3197653180055,"d":"302.3"},{"v":302.3197653180055,"d":"302.3"},{"v":302.3197653180055,"d":"302.3"},{"v":302.3197653180055,"d":"302.3"},{"v":302.3197653180055,"d":"302.3"},{"v":302.3197653180055,"d":"302.3"},{"v":302.3197653180055,"d":"302.3"},{"v":302.3197653180055,"d":"302.3"},{"v":302.3197653180055,"d":"302.3"},{"v":302.3197653180055,"d":"302.3"}]
[null,null,"Natural Gas",0,{"v":107.81242104,"d":"107.8"},{"v":107.81242104,"d":"107.8"},{"v":107.81242104,"d":"107.8"},{"v":107.81242104,"d":"107.8"},{"v":107.81242104,"d":"107.8"},{"v":107.81242104,"d":"107.8"},{"v":107.81242104,"d":"107.8"},{"v":107.81242104,"d":"107.8"},{"v":107.81242104,"d":"107.8"},{"v":107.81242104,"d":"107.8"},{"v":107.81242104,"d":"107.8"},{"v":107.81242104,"d":"107.8"},{"v":107.81242104,"d":"107.8"},{"v":107.81242104,"d":"107.8"},{"v":107.81242104,"d":"107.8"},{"v":107.81242104,"d":"107.8"},{"v":107.81242104,"d":"107.8"},{"v":107.81242104,"d":"107.8"},{"v":107.81242104,"d":"107.8"},{"v":107.81242104,"d":"107.8"},{"v":107.81242104,"d":"107.8"},{"v":107.81242104,"d":"107.8"},{"v":107.81242104,"d":"107.8"},{"v":107.81242104,"d":"107.8"},{"v":107.81242104,"d":"107.8"},{"v":107.81242104,"d":"107.8"},{"v":107.81242104,"d":"107.8"},{"v":107.81242104,"d":"107.8"},{"v":107.81242104,"d":"107.8"},{"v":107.81242104,"d":"107.8"},{"v":107.81242104,"d":"107.8"},{"v":107.81242104,"d":"107.8"},{"v":107.81242104,"d":"107.8"},{"v":107.81242104,"d":"107.8"},{"v":107.81242104,"d":"107.8"},{"v":107.81242104,"d":"107.8"},{"v":107.81242104,"d":"107.8"},{"v":107.81242104,"d":"107.8"},{"v":107.81242104,"d":"107.8"},{"v":107.81242104,"d":"107.8"},{"v":107.81242104,"d":"107.8"},{"v":107.81242104,"d":"107.8"},{"v":107.81242104,"d":"107.8"},{"v":107.81242104,"d":"107.8"},{"v":107.81242104,"d":"107.8"},{"v":107.81242104,"d":"107.8"},{"v":107.81242104,"d":"107.8"},{"v":107.81242104,"d":"107.8"},{"v":107.81242104,"d":"107.8"},{"v":107.81242104,"d":"107.8"},{"v":107.81242104,"d":"107.8"},{"v":107.81242104,"d":"107.8"},{"v":107.81242104,"d":"107.8"},{"v":107.81242104,"d":"107.8"},{"v":107.81242104,"d":"107.8"},{"v":107.81242104,"d":"107.8"},{"v":107.81242104,"d":"107.8"},{"v":107.81242104,"d":"107.8"},{"v":107.81242104,"d":"107.8"},{"v":107.81242104,"d":"107.8"},{"v":107.81242104,"d":"107.8"},{"v":107.81242104,"d":"107.8"},{"v":107.81242104,"d":"107.8"},{"v":107.81242104,"d":"107.8"},{"v":107.81242104,"d":"107.8"},{"v":107.81242104,"d":"107.8"},{"v":107.81242104,"d":"107.8"},{"v":107.81242104,"d":"107.8"},{"v":107.81242104,"d":"107.8"},{"v":107.81242104,"d":"107.8"},{"v":107.81242104,"d":"107.8"},{"v":107.81242104,"d":"107.8"},{"v":107.81242104,"d":"107.8"},{"v":107.81242104,"d":"107.8"},{"v":107.81242104,"d":"107.8"},{"v":107.81242104,"d":"107.8"},{"v":107.81242104,"d":"107.8"},{"v":107.81242104,"d":"107.8"},{"v":107.81242104,"d":"107.8"},{"v":107.81242104,"d":"107.8"},{"v":107.81242104,"d":"107.8"},{"v":107.81242104,"d":"107.8"},{"v":107.81242104,"d":"107.8"},{"v":107.81242104,"d":"107.8"},{"v":107.81242104,"d":"107.8"},{"v":107.81242104,"d":"107.8"},{"v":107.81242104,"d":"107.8"},{"v":107.81242104,"d":"107.8"},{"v":107.81242104,"d":"107.8"},{"v":107.81242104,"d":"107.8"},{"v":107.81242104,"d":"107.8"},{"v":107.81242104,"d":"107.8"},{"v":107.81242104,"d":"107.8"},{"v":107.81242104,"d":"107.8"},{"v":107.81242104,"d":"107.8"},{"v":107.81242104,"d":"107.8"},{"v":107.81242104,"d":"107.8"},{"v":107.81242104,"d":"107.8"},{"v":107.81242104,"d":"107.8"},{"v":107.81242104,"d":"107.8"}]
[null,null,"Diesel/#2",0,0,0,0,0,0,0,0,0,0,0,0,0,0,0,0,0,0,0,0,0,0,0,0,0,0,0,0,0,0,0,0,0,0,0,0,0,0,0,0,0,0,0,0,0,0,0,0,0,0,0,0,0,0,0,0,0,0,0,0,0,0,0,0,0,0,0,0,0,0,0,0,0,0,0,0,0,0,0,0,0,0,0,0,0,0,0,0,0,0,0,0,0,0,0,0,0,0,0,0,0]
[null,null,"#5/#6 Oil",0,0,0,0,0,0,0,0,0,0,0,0,0,0,0,0,0,0,0,0,0,0,0,0,0,0,0,0,0,0,0,0,0,0,0,0,0,0,0,0,0,0,0,0,0,0,0,0,0,0,0,0,0,0,0,0,0,0,0,0,0,0,0,0,0,0,0,0,0,0,0,0,0,0,0,0,0,0,0,0,0,0,0,0,0,0,0,0,0,0,0,0,0,0,0,0,0,0,0,0,0]
[null,null,"Gasoline",0,0,0,0,0,0,0,0,0,0,0,0,0,0,0,0,0,0,0,0,0,0,0,0,0,0,0,0,0,0,0,0,0,0,0,0,0,0,0,0,0,0,0,0,0,0,0,0,0,0,0,0,0,0,0,0,0,0,0,0,0,0,0,0,0,0,0,0,0,0,0,0,0,0,0,0,0,0,0,0,0,0,0,0,0,0,0,0,0,0,0,0,0,0,0,0,0,0,0,0,0]
[null,null,"LPG",0,0,0,0,0,0,0,0,0,0,0,0,0,0,0,0,0,0,0,0,0,0,0,0,0,0,0,0,0,0,0,0,0,0,0,0,0,0,0,0,0,0,0,0,0,0,0,0,0,0,0,0,0,0,0,0,0,0,0,0,0,0,0,0,0,0,0,0,0,0,0,0,0,0,0,0,0,0,0,0,0,0,0,0,0,0,0,0,0,0,0,0,0,0,0,0,0,0,0,0,0]
[null,null,"District Heat",0,0,0,0,0,0,0,0,0,0,0,0,0,0,0,0,0,0,0,0,0,0,0,0,0,0,0,0,0,0,0,0,0,0,0,0,0,0,0,0,0,0,0,0,0,0,0,0,0,0,0,0,0,0,0,0,0,0,0,0,0,0,0,0,0,0,0,0,0,0,0,0,0,0,0,0,0,0,0,0,0,0,0,0,0,0,0,0,0,0,0,0,0,0,0,0,0,0,0,0,0]
[null,null,"Coal",0,0,0,0,0,0,0,0,0,0,0,0,0,0,0,0,0,0,0,0,0,0,0,0,0,0,0,0,0,0,0,0,0,0,0,0,0,0,0,0,0,0,0,0,0,0,0,0,0,0,0,0,0,0,0,0,0,0,0,0,0,0,0,0,0,0,0,0,0,0,0,0,0,0,0,0,0,0,0,0,0,0,0,0,0,0,0,0,0,0,0,0,0,0,0,0,0,0,0,0,0]
[null,null,"Biomass",0,0,0,0,0,0,0,0,0,0,0,0,0,0,0,0,0,0,0,0,0,0,0,0,0,0,0,0,0,0,0,0,0,0,0,0,0,0,0,0,0,0,0,0,0,0,0,0,0,0,0,0,0,0,0,0,0,0,0,0,0,0,0,0,0,0,0,0,0,0,0,0,0,0,0,0,0,0,0,0,0,0,0,0,0,0,0,0,0,0,0,0,0,0,0,0,0,0,0,0,0]
[null,null,"Biodiesel",0,0,0,0,0,0,0,0,0,0,0,0,0,0,0,0,0,0,0,0,0,0,0,0,0,0,0,0,0,0,0,0,0,0,0,0,0,0,0,0,0,0,0,0,0,0,0,0,0,0,0,0,0,0,0,0,0,0,0,0,0,0,0,0,0,0,0,0,0,0,0,0,0,0,0,0,0,0,0,0,0,0,0,0,0,0,0,0,0,0,0,0,0,0,0,0,0,0,0,0,0]
[null,null,"Ethanol",0,0,0,0,0,0,0,0,0,0,0,0,0,0,0,0,0,0,0,0,0,0,0,0,0,0,0,0,0,0,0,0,0,0,0,0,0,0,0,0,0,0,0,0,0,0,0,0,0,0,0,0,0,0,0,0,0,0,0,0,0,0,0,0,0,0,0,0,0,0,0,0,0,0,0,0,0,0,0,0,0,0,0,0,0,0,0,0,0,0,0,0,0,0,0,0,0,0,0,0,0]
[null,null,"Total Emissions CO2e (Tons)",0,{"v":410.1321863580055,"d":"410.1"},{"v":410.1321863580055,"d":"410.1"},{"v":410.1321863580055,"d":"410.1"},{"v":410.1321863580055,"d":"410.1"},{"v":410.1321863580055,"d":"410.1"},{"v":410.1321863580055,"d":"410.1"},{"v":410.1321863580055,"d":"410.1"},{"v":410.1321863580055,"d":"410.1"},{"v":410.1321863580055,"d":"410.1"},{"v":410.1321863580055,"d":"410.1"},{"v":410.1321863580055,"d":"410.1"},{"v":410.1321863580055,"d":"410.1"},{"v":410.1321863580055,"d":"410.1"},{"v":410.1321863580055,"d":"410.1"},{"v":410.1321863580055,"d":"410.1"},{"v":410.1321863580055,"d":"410.1"},{"v":410.1321863580055,"d":"410.1"},{"v":410.1321863580055,"d":"410.1"},{"v":410.1321863580055,"d":"410.1"},{"v":410.1321863580055,"d":"410.1"},{"v":410.1321863580055,"d":"410.1"},{"v":410.1321863580055,"d":"410.1"},{"v":410.1321863580055,"d":"410.1"},{"v":410.1321863580055,"d":"410.1"},{"v":410.1321863580055,"d":"410.1"},{"v":410.1321863580055,"d":"410.1"},{"v":410.1321863580055,"d":"410.1"},{"v":410.1321863580055,"d":"410.1"},{"v":410.1321863580055,"d":"410.1"},{"v":410.1321863580055,"d":"410.1"},{"v":410.1321863580055,"d":"410.1"},{"v":410.1321863580055,"d":"410.1"},{"v":410.1321863580055,"d":"410.1"},{"v":410.1321863580055,"d":"410.1"},{"v":410.1321863580055,"d":"410.1"},{"v":410.1321863580055,"d":"410.1"},{"v":410.1321863580055,"d":"410.1"},{"v":410.1321863580055,"d":"410.1"},{"v":410.1321863580055,"d":"410.1"},{"v":410.1321863580055,"d":"410.1"},{"v":410.1321863580055,"d":"410.1"},{"v":410.1321863580055,"d":"410.1"},{"v":410.1321863580055,"d":"410.1"},{"v":410.1321863580055,"d":"410.1"},{"v":410.1321863580055,"d":"410.1"},{"v":410.1321863580055,"d":"410.1"},{"v":410.1321863580055,"d":"410.1"},{"v":410.1321863580055,"d":"410.1"},{"v":410.1321863580055,"d":"410.1"},{"v":410.1321863580055,"d":"410.1"},{"v":410.1321863580055,"d":"410.1"},{"v":410.1321863580055,"d":"410.1"},{"v":410.1321863580055,"d":"410.1"},{"v":410.1321863580055,"d":"410.1"},{"v":410.1321863580055,"d":"410.1"},{"v":410.1321863580055,"d":"410.1"},{"v":410.1321863580055,"d":"410.1"},{"v":410.1321863580055,"d":"410.1"},{"v":410.1321863580055,"d":"410.1"},{"v":410.1321863580055,"d":"410.1"},{"v":410.1321863580055,"d":"410.1"},{"v":410.1321863580055,"d":"410.1"},{"v":410.1321863580055,"d":"410.1"},{"v":410.1321863580055,"d":"410.1"},{"v":410.1321863580055,"d":"410.1"},{"v":410.1321863580055,"d":"410.1"},{"v":410.1321863580055,"d":"410.1"},{"v":410.1321863580055,"d":"410.1"},{"v":410.1321863580055,"d":"410.1"},{"v":410.1321863580055,"d":"410.1"},{"v":410.1321863580055,"d":"410.1"},{"v":410.1321863580055,"d":"410.1"},{"v":410.1321863580055,"d":"410.1"},{"v":410.1321863580055,"d":"410.1"},{"v":410.1321863580055,"d":"410.1"},{"v":410.1321863580055,"d":"410.1"},{"v":410.1321863580055,"d":"410.1"},{"v":410.1321863580055,"d":"410.1"},{"v":410.1321863580055,"d":"410.1"},{"v":410.1321863580055,"d":"410.1"},{"v":410.1321863580055,"d":"410.1"},{"v":410.1321863580055,"d":"410.1"},{"v":410.1321863580055,"d":"410.1"},{"v":410.1321863580055,"d":"410.1"},{"v":410.1321863580055,"d":"410.1"},{"v":410.1321863580055,"d":"410.1"},{"v":410.1321863580055,"d":"410.1"},{"v":410.1321863580055,"d":"410.1"},{"v":410.1321863580055,"d":"410.1"},{"v":410.1321863580055,"d":"410.1"},{"v":410.1321863580055,"d":"410.1"},{"v":410.1321863580055,"d":"410.1"},{"v":410.1321863580055,"d":"410.1"},{"v":410.1321863580055,"d":"410.1"},{"v":410.1321863580055,"d":"410.1"},{"v":410.1321863580055,"d":"410.1"},{"v":410.1321863580055,"d":"410.1"},{"v":410.1321863580055,"d":"410.1"},{"v":410.1321863580055,"d":"410.1"},{"v":410.1321863580055,"d":"410.1"}]
[null,null,"Emissions for Study Period",0,{"v":410.1321863580055,"d":"410.1"},{"v":410.1321863580055,"d":"410.1"},{"v":410.1321863580055,"d":"410.1"},{"v":410.1321863580055,"d":"410.1"},{"v":410.1321863580055,"d":"410.1"},{"v":410.1321863580055,"d":"410.1"},{"v":410.1321863580055,"d":"410.1"},{"v":410.1321863580055,"d":"410.1"},{"v":410.1321863580055,"d":"410.1"},{"v":410.1321863580055,"d":"410.1"},{"v":410.1321863580055,"d":"410.1"},{"v":410.1321863580055,"d":"410.1"},{"v":410.1321863580055,"d":"410.1"},{"v":410.1321863580055,"d":"410.1"},{"v":410.1321863580055,"d":"410.1"},{"v":410.1321863580055,"d":"410.1"},{"v":410.1321863580055,"d":"410.1"},{"v":410.1321863580055,"d":"410.1"},{"v":410.1321863580055,"d":"410.1"},{"v":410.1321863580055,"d":"410.1"},{"v":410.1321863580055,"d":"410.1"},{"v":410.1321863580055,"d":"410.1"},{"v":410.1321863580055,"d":"410.1"},{"v":410.1321863580055,"d":"410.1"},{"v":410.1321863580055,"d":"410.1"},{"v":410.1321863580055,"d":"410.1"},{"v":410.1321863580055,"d":"410.1"},{"v":410.1321863580055,"d":"410.1"},{"v":410.1321863580055,"d":"410.1"},{"v":410.1321863580055,"d":"410.1"},{"v":410.1321863580055,"d":"410.1"},{"v":410.1321863580055,"d":"410.1"},{"v":410.1321863580055,"d":"410.1"},{"v":410.1321863580055,"d":"410.1"},{"v":410.1321863580055,"d":"410.1"},{"v":410.1321863580055,"d":"410.1"},{"v":410.1321863580055,"d":"410.1"},{"v":410.1321863580055,"d":"410.1"},{"v":410.1321863580055,"d":"410.1"},{"v":410.1321863580055,"d":"410.1"},{"v":410.1321863580055,"d":"410.1"},{"v":410.1321863580055,"d":"410.1"},{"v":410.1321863580055,"d":"410.1"},{"v":410.1321863580055,"d":"410.1"},{"v":410.1321863580055,"d":"410.1"},{"v":410.1321863580055,"d":"410.1"},{"v":410.1321863580055,"d":"410.1"},{"v":410.1321863580055,"d":"410.1"},{"v":410.1321863580055,"d":"410.1"},{"v":410.1321863580055,"d":"410.1"},0,0,0,0,0,0,0,0,0,0,0,0,0,0,0,0,0,0,0,0,0,0,0,0,0,0,0,0,0,0,0,0,0,0,0,0,0,0,0,0,0,0,0,0,0,0,0,0,0,0]
[null,null,"Life Cycle Emissions CO2e (Tons)",{"v":20506.60931790026,"d":"20,506.6"}]
[]
[null,null,"Alt 8  Social Cost of Carbon",2015,2016,2017,2018,2019,2020,2021,2022,2023,2024,2025,2026,2027,2028,2029,2030,2031,2032,2033,2034,2035,2036,2037,2038,2039,2040,2041,2042,2043,2044,2045,2046,2047,2048,2049,2050,2051,2052,2053,2054,2055,2056,2057,2058,2059,2060,2061,2062,2063,2064,2065,2066,2067,2068,2069,2070,2071,2072,2073,2074,2075,2076,2077,2078,2079,2080,2081,2082,2083,2084,2085,2086,2087,2088,2089,2090,2091,2092,2093,2094,2095,2096,2097,2098,2099,2100,2101,2102,2103,2104,2105,2106,2107,2108,2109,2110,2111,2112,2113,2114,2115]
[null,null,"SCC ($/Ton)",{"v":65.55,"d":"$65.6"},{"v":67.85,"d":"$67.9"},{"v":69,"d":"$69.0"},{"v":70.14999999999999,"d":"$70.2"},{"v":71.3,"d":"$71.3"},{"v":73.6,"d":"$73.6"},{"v":74.75,"d":"$74.8"},{"v":75.89999999999999,"d":"$75.9"},{"v":77.05,"d":"$77.1"},{"v":78.19999999999999,"d":"$78.2"},{"v":79.35,"d":"$79.4"},{"v":80.5,"d":"$80.5"},{"v":81.64999999999999,"d":"$81.7"},{"v":82.8,"d":"$82.8"},{"v":83.94999999999999,"d":"$84.0"},{"v":86.25,"d":"$86.3"},{"v":87.39999999999999,"d":"$87.4"},{"v":88.55,"d":"$88.6"},{"v":89.69999999999999,"d":"$89.7"},{"v":90.85,"d":"$90.9"},{"v":92,"d":"$92.0"},{"v":93.14999999999999,"d":"$93.2"},{"v":95.44999999999999,"d":"$95.5"},{"v":96.6,"d":"$96.6"},{"v":97.74999999999999,"d":"$97.8"},{"v":98.89999999999999,"d":"$98.9"},{"v":100.05,"d":"$100.1"},{"v":101.19999999999999,"d":"$101.2"},{"v":102.35,"d":"$102.4"},{"v":103.49999999999999,"d":"$103.5"},{"v":105.8,"d":"$105.8"},{"v":106.94999999999999,"d":"$107.0"},{"v":108.1,"d":"$108.1"},{"v":109.24999999999999,"d":"$109.3"},{"v":110.39999999999999,"d":"$110.4"},{"v":111.55,"d":"$111.6"},{"v":112.69999999999999,"d":"$112.7"},{"v":113.85,"d":"$113.9"},{"v":114.99999999999999,"d":"$115.0"},{"v":116.14999999999999,"d":"$116.2"},{"v":117.3,"d":"$117.3"},{"v":118.44999999999999,"d":"$118.5"},{"v":119.6,"d":"$119.6"},{"v":120.74999999999999,"d":"$120.8"},{"v":121.89999999999999,"d":"$121.9"},{"v":123.05,"d":"$123.1"},{"v":124.19999999999999,"d":"$124.2"},{"v":125.35,"d":"$125.4"},{"v":126.49999999999999,"d":"$126.5"},{"v":127.64999999999999,"d":"$127.7"},{"v":128.79999999999998,"d":"$128.8"},{"v":129.95,"d":"$130.0"},{"v":131.1,"d":"$131.1"},{"v":132.25,"d":"$132.3"},{"v":133.39999999999998,"d":"$133.4"},{"v":134.54999999999998,"d":"$134.6"},{"v":135.7,"d":"$135.7"},{"v":136.85,"d":"$136.9"},{"v":138,"d":"$138.0"},{"v":139.14999999999998,"d":"$139.2"},{"v":140.29999999999998,"d":"$140.3"},{"v":141.45,"d":"$141.5"},{"v":142.6,"d":"$142.6"},{"v":143.75,"d":"$143.8"},{"v":144.89999999999998,"d":"$144.9"},{"v":146.04999999999998,"d":"$146.1"},{"v":147.2,"d":"$147.2"},{"v":148.35,"d":"$148.4"},{"v":149.5,"d":"$149.5"},{"v":150.64999999999998,"d":"$150.7"},{"v":151.79999999999998,"d":"$151.8"},{"v":152.95,"d":"$153.0"},{"v":154.1,"d":"$154.1"},{"v":155.25,"d":"$155.3"},{"v":156.39999999999998,"d":"$156.4"},{"v":157.54999999999998,"d":"$157.6"},{"v":158.7,"d":"$158.7"},{"v":159.85,"d":"$159.9"},{"v":161,"d":"$161.0"},{"v":162.14999999999998,"d":"$162.2"},{"v":163.29999999999998,"d":"$163.3"},{"v":164.45,"d":"$164.5"},{"v":165.6,"d":"$165.6"},{"v":166.75,"d":"$166.8"},{"v":167.89999999999998,"d":"$167.9"},{"v":169.04999999999998,"d":"$169.1"},{"v":170.2,"d":"$170.2"},{"v":171.35,"d":"$171.4"},{"v":172.5,"d":"$172.5"},{"v":173.64999999999998,"d":"$173.7"},{"v":174.79999999999998,"d":"$174.8"},{"v":175.95,"d":"$176.0"},{"v":177.1,"d":"$177.1"},{"v":178.25,"d":"$178.3"},{"v":179.39999999999998,"d":"$179.4"},{"v":180.54999999999998,"d":"$180.6"},{"v":181.7,"d":"$181.7"},{"v":182.85,"d":"$182.9"},{"v":184,"d":"$184.0"},{"v":185.14999999999998,"d":"$185.2"},{"v":186.29999999999998,"d":"$186.3"}]
[null,null,"Electricity",0,{"v":20512.396076826673,"d":"$20,512.4"},{"v":20860.06380694238,"d":"$20,860.1"},{"v":21207.731537058084,"d":"$21,207.7"},{"v":21555.399267173794,"d":"$21,555.4"},{"v":22250.734727405204,"d":"$22,250.7"},{"v":22598.40245752091,"d":"$22,598.4"},{"v":22946.07018763662,"d":"$22,946.1"},{"v":23293.737917752325,"d":"$23,293.7"},{"v":23641.40564786803,"d":"$23,641.4"},{"v":23989.073377983736,"d":"$23,989.1"},{"v":24336.741108099446,"d":"$24,336.7"},{"v":24684.40883821515,"d":"$24,684.4"},{"v":25032.076568330856,"d":"$25,032.1"},{"v":25379.74429844656,"d":"$25,379.7"},{"v":26075.079758677977,"d":"$26,075.1"},{"v":26422.74748879368,"d":"$26,422.7"},{"v":26770.415218909387,"d":"$26,770.4"},{"v":27118.08294902509,"d":"$27,118.1"},{"v":27465.7506791408,"d":"$27,465.8"},{"v":27813.41840925651,"d":"$27,813.4"},{"v":28161.08613937221,"d":"$28,161.1"},{"v":28856.421599603626,"d":"$28,856.4"},{"v":29204.089329719332,"d":"$29,204.1"},{"v":29551.757059835036,"d":"$29,551.8"},{"v":29899.424789950743,"d":"$29,899.4"},{"v":30247.092520066453,"d":"$30,247.1"},{"v":30594.760250182157,"d":"$30,594.8"},{"v":30942.427980297864,"d":"$30,942.4"},{"v":31290.095710413567,"d":"$31,290.1"},{"v":31985.431170644984,"d":"$31,985.4"},{"v":32333.098900760688,"d":"$32,333.1"},{"v":32680.766630876395,"d":"$32,680.8"},{"v":33028.4343609921,"d":"$33,028.4"},{"v":33376.10209110781,"d":"$33,376.1"},{"v":33723.76982122351,"d":"$33,723.8"},{"v":34071.43755133922,"d":"$34,071.4"},{"v":34419.105281454926,"d":"$34,419.1"},{"v":34766.77301157063,"d":"$34,766.8"},{"v":35114.44074168634,"d":"$35,114.4"},{"v":35462.10847180205,"d":"$35,462.1"},{"v":35809.77620191775,"d":"$35,809.8"},{"v":36157.44393203346,"d":"$36,157.4"},{"v":36505.11166214916,"d":"$36,505.1"},{"v":36852.77939226487,"d":"$36,852.8"},{"v":37200.44712238058,"d":"$37,200.4"},{"v":37548.114852496285,"d":"$37,548.1"},{"v":37895.78258261199,"d":"$37,895.8"},{"v":38243.45031272769,"d":"$38,243.5"},{"v":38591.1180428434,"d":"$38,591.1"},{"v":38938.785772959105,"d":"$38,938.8"},{"v":39286.453503074816,"d":"$39,286.5"},{"v":39634.12123319052,"d":"$39,634.1"},{"v":39981.78896330623,"d":"$39,981.8"},{"v":40329.45669342193,"d":"$40,329.5"},{"v":40677.124423537636,"d":"$40,677.1"},{"v":41024.79215365335,"d":"$41,024.8"},{"v":41372.45988376906,"d":"$41,372.5"},{"v":41720.12761388476,"d":"$41,720.1"},{"v":42067.795344000464,"d":"$42,067.8"},{"v":42415.46307411617,"d":"$42,415.5"},{"v":42763.13080423188,"d":"$42,763.1"},{"v":43110.79853434759,"d":"$43,110.8"},{"v":43458.46626446329,"d":"$43,458.5"},{"v":43806.133994578995,"d":"$43,806.1"},{"v":44153.8017246947,"d":"$44,153.8"},{"v":44501.46945481041,"d":"$44,501.5"},{"v":44849.13718492612,"d":"$44,849.1"},{"v":45196.80491504182,"d":"$45,196.8"},{"v":45544.472645157526,"d":"$45,544.5"},{"v":45892.14037527324,"d":"$45,892.1"},{"v":46239.80810538894,"d":"$46,239.8"},{"v":46587.47583550465,"d":"$46,587.5"},{"v":46935.143565620354,"d":"$46,935.1"},{"v":47282.81129573606,"d":"$47,282.8"},{"v":47630.47902585177,"d":"$47,630.5"},{"v":47978.14675596747,"d":"$47,978.1"},{"v":48325.81448608318,"d":"$48,325.8"},{"v":48673.48221619889,"d":"$48,673.5"},{"v":49021.14994631459,"d":"$49,021.1"},{"v":49368.8176764303,"d":"$49,368.8"},{"v":49716.485406546,"d":"$49,716.5"},{"v":50064.15313666171,"d":"$50,064.2"},{"v":50411.82086677742,"d":"$50,411.8"},{"v":50759.48859689312,"d":"$50,759.5"},{"v":51107.15632700883,"d":"$51,107.2"},{"v":51454.82405712453,"d":"$51,454.8"},{"v":51802.491787240244,"d":"$51,802.5"},{"v":52150.159517355954,"d":"$52,150.2"},{"v":52497.82724747165,"d":"$52,497.8"},{"v":52845.49497758736,"d":"$52,845.5"},{"v":53193.16270770307,"d":"$53,193.2"},{"v":53540.830437818775,"d":"$53,540.8"},{"v":53888.498167934486,"d":"$53,888.5"},{"v":54236.16589805018,"d":"$54,236.2"},{"v":54583.83362816589,"d":"$54,583.8"},{"v":54931.5013582816,"d":"$54,931.5"},{"v":55279.169088397306,"d":"$55,279.2"},{"v":55626.83681851302,"d":"$55,626.8"},{"v":55974.50454862871,"d":"$55,974.5"},{"v":56322.17227874442,"d":"$56,322.2"}]
[null,null,"Natural Gas",0,{"v":7315.072767564,"d":"$7,315.1"},{"v":7439.05705176,"d":"$7,439.1"},{"v":7563.041335956,"d":"$7,563.0"},{"v":7687.025620152,"d":"$7,687.0"},{"v":7934.994188543999,"d":"$7,935.0"},{"v":8058.97847274,"d":"$8,059.0"},{"v":8182.962756935999,"d":"$8,183.0"},{"v":8306.947041132,"d":"$8,306.9"},{"v":8430.931325328,"d":"$8,430.9"},{"v":8554.915609524,"d":"$8,554.9"},{"v":8678.89989372,"d":"$8,678.9"},{"v":8802.884177916,"d":"$8,802.9"},{"v":8926.868462112,"d":"$8,926.9"},{"v":9050.852746307999,"d":"$9,050.9"},{"v":9298.8213147,"d":"$9,298.8"},{"v":9422.805598895999,"d":"$9,422.8"},{"v":9546.789883092,"d":"$9,546.8"},{"v":9670.774167287998,"d":"$9,670.8"},{"v":9794.758451484,"d":"$9,794.8"},{"v":9918.74273568,"d":"$9,918.7"},{"v":10042.727019876,"d":"$10,042.7"},{"v":10290.695588268,"d":"$10,290.7"},{"v":10414.679872464,"d":"$10,414.7"},{"v":10538.66415666,"d":"$10,538.7"},{"v":10662.648440855999,"d":"$10,662.6"},{"v":10786.632725052,"d":"$10,786.6"},{"v":10910.617009247999,"d":"$10,910.6"},{"v":11034.601293444,"d":"$11,034.6"},{"v":11158.585577639999,"d":"$11,158.6"},{"v":11406.554146032,"d":"$11,406.6"},{"v":11530.538430228,"d":"$11,530.5"},{"v":11654.522714424,"d":"$11,654.5"},{"v":11778.50699862,"d":"$11,778.5"},{"v":11902.491282816,"d":"$11,902.5"},{"v":12026.475567012,"d":"$12,026.5"},{"v":12150.459851208,"d":"$12,150.5"},{"v":12274.444135404,"d":"$12,274.4"},{"v":12398.428419599999,"d":"$12,398.4"},{"v":12522.412703795999,"d":"$12,522.4"},{"v":12646.396987992,"d":"$12,646.4"},{"v":12770.381272187999,"d":"$12,770.4"},{"v":12894.365556384,"d":"$12,894.4"},{"v":13018.349840579998,"d":"$13,018.3"},{"v":13142.334124776,"d":"$13,142.3"},{"v":13266.318408972,"d":"$13,266.3"},{"v":13390.302693168,"d":"$13,390.3"},{"v":13514.286977364,"d":"$13,514.3"},{"v":13638.27126156,"d":"$13,638.3"},{"v":13762.255545756,"d":"$13,762.3"},{"v":13886.239829952,"d":"$13,886.2"},{"v":14010.224114147999,"d":"$14,010.2"},{"v":14134.208398344,"d":"$14,134.2"},{"v":14258.19268254,"d":"$14,258.2"},{"v":14382.176966735999,"d":"$14,382.2"},{"v":14506.161250931998,"d":"$14,506.2"},{"v":14630.145535128,"d":"$14,630.1"},{"v":14754.129819324,"d":"$14,754.1"},{"v":14878.11410352,"d":"$14,878.1"},{"v":15002.098387715998,"d":"$15,002.1"},{"v":15126.082671912,"d":"$15,126.1"},{"v":15250.066956108,"d":"$15,250.1"},{"v":15374.051240304,"d":"$15,374.1"},{"v":15498.035524500001,"d":"$15,498.0"},{"v":15622.019808695997,"d":"$15,622.0"},{"v":15746.004092891999,"d":"$15,746.0"},{"v":15869.988377087999,"d":"$15,870.0"},{"v":15993.972661284,"d":"$15,994.0"},{"v":16117.95694548,"d":"$16,118.0"},{"v":16241.941229675998,"d":"$16,241.9"},{"v":16365.925513871998,"d":"$16,365.9"},{"v":16489.909798067998,"d":"$16,489.9"},{"v":16613.894082264,"d":"$16,613.9"},{"v":16737.87836646,"d":"$16,737.9"},{"v":16861.862650656,"d":"$16,861.9"},{"v":16985.846934851998,"d":"$16,985.8"},{"v":17109.831219048,"d":"$17,109.8"},{"v":17233.815503244,"d":"$17,233.8"},{"v":17357.79978744,"d":"$17,357.8"},{"v":17481.784071635997,"d":"$17,481.8"},{"v":17605.768355832,"d":"$17,605.8"},{"v":17729.752640028,"d":"$17,729.8"},{"v":17853.736924224,"d":"$17,853.7"},{"v":17977.72120842,"d":"$17,977.7"},{"v":18101.705492615998,"d":"$18,101.7"},{"v":18225.689776812,"d":"$18,225.7"},{"v":18349.674061007998,"d":"$18,349.7"},{"v":18473.658345204,"d":"$18,473.7"},{"v":18597.6426294,"d":"$18,597.6"},{"v":18721.626913596,"d":"$18,721.6"},{"v":18845.611197791997,"d":"$18,845.6"},{"v":18969.595481988,"d":"$18,969.6"},{"v":19093.579766184,"d":"$19,093.6"},{"v":19217.564050380002,"d":"$19,217.6"},{"v":19341.548334575997,"d":"$19,341.5"},{"v":19465.532618772,"d":"$19,465.5"},{"v":19589.516902968,"d":"$19,589.5"},{"v":19713.501187164,"d":"$19,713.5"},{"v":19837.48547136,"d":"$19,837.5"},{"v":19961.469755555998,"d":"$19,961.5"},{"v":20085.454039752,"d":"$20,085.5"}]
[null,null,"Diesel/#2",0,0,0,0,0,0,0,0,0,0,0,0,0,0,0,0,0,0,0,0,0,0,0,0,0,0,0,0,0,0,0,0,0,0,0,0,0,0,0,0,0,0,0,0,0,0,0,0,0,0,0,0,0,0,0,0,0,0,0,0,0,0,0,0,0,0,0,0,0,0,0,0,0,0,0,0,0,0,0,0,0,0,0,0,0,0,0,0,0,0,0,0,0,0,0,0,0,0,0,0,0]
[null,null,"#5/#6 Oil",0,0,0,0,0,0,0,0,0,0,0,0,0,0,0,0,0,0,0,0,0,0,0,0,0,0,0,0,0,0,0,0,0,0,0,0,0,0,0,0,0,0,0,0,0,0,0,0,0,0,0,0,0,0,0,0,0,0,0,0,0,0,0,0,0,0,0,0,0,0,0,0,0,0,0,0,0,0,0,0,0,0,0,0,0,0,0,0,0,0,0,0,0,0,0,0,0,0,0,0,0]
[null,null,"Gasoline",0,0,0,0,0,0,0,0,0,0,0,0,0,0,0,0,0,0,0,0,0,0,0,0,0,0,0,0,0,0,0,0,0,0,0,0,0,0,0,0,0,0,0,0,0,0,0,0,0,0,0,0,0,0,0,0,0,0,0,0,0,0,0,0,0,0,0,0,0,0,0,0,0,0,0,0,0,0,0,0,0,0,0,0,0,0,0,0,0,0,0,0,0,0,0,0,0,0,0,0,0]
[null,null,"LPG",0,0,0,0,0,0,0,0,0,0,0,0,0,0,0,0,0,0,0,0,0,0,0,0,0,0,0,0,0,0,0,0,0,0,0,0,0,0,0,0,0,0,0,0,0,0,0,0,0,0,0,0,0,0,0,0,0,0,0,0,0,0,0,0,0,0,0,0,0,0,0,0,0,0,0,0,0,0,0,0,0,0,0,0,0,0,0,0,0,0,0,0,0,0,0,0,0,0,0,0,0]
[null,null,"District Heat",0,0,0,0,0,0,0,0,0,0,0,0,0,0,0,0,0,0,0,0,0,0,0,0,0,0,0,0,0,0,0,0,0,0,0,0,0,0,0,0,0,0,0,0,0,0,0,0,0,0,0,0,0,0,0,0,0,0,0,0,0,0,0,0,0,0,0,0,0,0,0,0,0,0,0,0,0,0,0,0,0,0,0,0,0,0,0,0,0,0,0,0,0,0,0,0,0,0,0,0,0]
[null,null,"Coal",0,0,0,0,0,0,0,0,0,0,0,0,0,0,0,0,0,0,0,0,0,0,0,0,0,0,0,0,0,0,0,0,0,0,0,0,0,0,0,0,0,0,0,0,0,0,0,0,0,0,0,0,0,0,0,0,0,0,0,0,0,0,0,0,0,0,0,0,0,0,0,0,0,0,0,0,0,0,0,0,0,0,0,0,0,0,0,0,0,0,0,0,0,0,0,0,0,0,0,0,0]
[null,null,"Biomass",0,0,0,0,0,0,0,0,0,0,0,0,0,0,0,0,0,0,0,0,0,0,0,0,0,0,0,0,0,0,0,0,0,0,0,0,0,0,0,0,0,0,0,0,0,0,0,0,0,0,0,0,0,0,0,0,0,0,0,0,0,0,0,0,0,0,0,0,0,0,0,0,0,0,0,0,0,0,0,0,0,0,0,0,0,0,0,0,0,0,0,0,0,0,0,0,0,0,0,0,0]
[null,null,"Biodiesel",0,0,0,0,0,0,0,0,0,0,0,0,0,0,0,0,0,0,0,0,0,0,0,0,0,0,0,0,0,0,0,0,0,0,0,0,0,0,0,0,0,0,0,0,0,0,0,0,0,0,0,0,0,0,0,0,0,0,0,0,0,0,0,0,0,0,0,0,0,0,0,0,0,0,0,0,0,0,0,0,0,0,0,0,0,0,0,0,0,0,0,0,0,0,0,0,0,0,0,0,0]
[null,null,"Ethanol",0,0,0,0,0,0,0,0,0,0,0,0,0,0,0,0,0,0,0,0,0,0,0,0,0,0,0,0,0,0,0,0,0,0,0,0,0,0,0,0,0,0,0,0,0,0,0,0,0,0,0,0,0,0,0,0,0,0,0,0,0,0,0,0,0,0,0,0,0,0,0,0,0,0,0,0,0,0,0,0,0,0,0,0,0,0,0,0,0,0,0,0,0,0,0,0,0,0,0,0,0]
[null,null,"Total SCC",0,{"v":27827.468844390674,"d":"$27,827.5"},{"v":28299.12085870238,"d":"$28,299.1"},{"v":28770.772873014084,"d":"$28,770.8"},{"v":29242.424887325793,"d":"$29,242.4"},{"v":30185.728915949203,"d":"$30,185.7"},{"v":30657.38093026091,"d":"$30,657.4"},{"v":31129.032944572617,"d":"$31,129.0"},{"v":31600.684958884325,"d":"$31,600.7"},{"v":32072.336973196027,"d":"$32,072.3"},{"v":32543.988987507735,"d":"$32,544.0"},{"v":33015.641001819444,"d":"$33,015.6"},{"v":33487.29301613115,"d":"$33,487.3"},{"v":33958.945030442854,"d":"$33,958.9"},{"v":34430.597044754555,"d":"$34,430.6"},{"v":35373.90107337798,"d":"$35,373.9"},{"v":35845.55308768968,"d":"$35,845.6"},{"v":36317.20510200139,"d":"$36,317.2"},{"v":36788.85711631309,"d":"$36,788.9"},{"v":37260.5091306248,"d":"$37,260.5"},{"v":37732.16114493651,"d":"$37,732.2"},{"v":38203.81315924821,"d":"$38,203.8"},{"v":39147.11718787163,"d":"$39,147.1"},{"v":39618.769202183335,"d":"$39,618.8"},{"v":40090.42121649504,"d":"$40,090.4"},{"v":40562.07323080674,"d":"$40,562.1"},{"v":41033.725245118454,"d":"$41,033.7"},{"v":41505.377259430155,"d":"$41,505.4"},{"v":41977.029273741864,"d":"$41,977.0"},{"v":42448.681288053565,"d":"$42,448.7"},{"v":43391.98531667698,"d":"$43,392.0"},{"v":43863.637330988684,"d":"$43,863.6"},{"v":44335.28934530039,"d":"$44,335.3"},{"v":44806.9413596121,"d":"$44,806.9"},{"v":45278.59337392381,"d":"$45,278.6"},{"v":45750.24538823551,"d":"$45,750.2"},{"v":46221.89740254722,"d":"$46,221.9"},{"v":46693.54941685892,"d":"$46,693.5"},{"v":47165.20143117063,"d":"$47,165.2"},{"v":47636.85344548234,"d":"$47,636.9"},{"v":48108.50545979405,"d":"$48,108.5"},{"v":48580.157474105756,"d":"$48,580.2"},{"v":49051.80948841746,"d":"$49,051.8"},{"v":49523.46150272916,"d":"$49,523.5"},{"v":49995.11351704087,"d":"$49,995.1"},{"v":50466.76553135258,"d":"$50,466.8"},{"v":50938.417545664284,"d":"$50,938.4"},{"v":51410.069559975986,"d":"$51,410.1"},{"v":51881.72157428769,"d":"$51,881.7"},{"v":52353.3735885994,"d":"$52,353.4"},{"v":52825.025602911104,"d":"$52,825.0"},{"v":53296.67761722281,"d":"$53,296.7"},{"v":53768.32963153452,"d":"$53,768.3"},{"v":54239.98164584623,"d":"$54,240.0"},{"v":54711.63366015793,"d":"$54,711.6"},{"v":55183.28567446963,"d":"$55,183.3"},{"v":55654.93768878135,"d":"$55,654.9"},{"v":56126.58970309306,"d":"$56,126.6"},{"v":56598.24171740476,"d":"$56,598.2"},{"v":57069.89373171646,"d":"$57,069.9"},{"v":57541.54574602817,"d":"$57,541.5"},{"v":58013.19776033988,"d":"$58,013.2"},{"v":58484.849774651586,"d":"$58,484.8"},{"v":58956.501788963295,"d":"$58,956.5"},{"v":59428.153803274996,"d":"$59,428.2"},{"v":59899.8058175867,"d":"$59,899.8"},{"v":60371.457831898406,"d":"$60,371.5"},{"v":60843.10984621012,"d":"$60,843.1"},{"v":61314.76186052182,"d":"$61,314.8"},{"v":61786.413874833524,"d":"$61,786.4"},{"v":62258.06588914523,"d":"$62,258.1"},{"v":62729.71790345694,"d":"$62,729.7"},{"v":63201.36991776865,"d":"$63,201.4"},{"v":63673.02193208036,"d":"$63,673.0"},{"v":64144.67394639205,"d":"$64,144.7"},{"v":64616.32596070376,"d":"$64,616.3"},{"v":65087.97797501547,"d":"$65,088.0"},{"v":65559.62998932718,"d":"$65,559.6"},{"v":66031.28200363889,"d":"$66,031.3"},{"v":66502.93401795058,"d":"$66,502.9"},{"v":66974.5860322623,"d":"$66,974.6"},{"v":67446.238046574,"d":"$67,446.2"},{"v":67917.89006088571,"d":"$67,917.9"},{"v":68389.54207519742,"d":"$68,389.5"},{"v":68861.19408950911,"d":"$68,861.2"},{"v":69332.84610382083,"d":"$69,332.8"},{"v":69804.49811813253,"d":"$69,804.5"},{"v":70276.15013244425,"d":"$70,276.2"},{"v":70747.80214675596,"d":"$70,747.8"},{"v":71219.45416106765,"d":"$71,219.5"},{"v":71691.10617537936,"d":"$71,691.1"},{"v":72162.75818969107,"d":"$72,162.8"},{"v":72634.41020400278,"d":"$72,634.4"},{"v":73106.06221831449,"d":"$73,106.1"},{"v":73577.71423262618,"d":"$73,577.7"},{"v":74049.36624693789,"d":"$74,049.4"},{"v":74521.0182612496,"d":"$74,521.0"},{"v":74992.67027556131,"d":"$74,992.7"},{"v":75464.32228987302,"d":"$75,464.3"},{"v":75935.97430418471,"d":"$75,936.0"},{"v":76407.62631849642,"d":"$76,407.6"}]
[null,null,"SCC for Study Period",0,{"v":27827.468844390674,"d":"$27,827.5"},{"v":28299.12085870238,"d":"$28,299.1"},{"v":28770.772873014084,"d":"$28,770.8"},{"v":29242.424887325793,"d":"$29,242.4"},{"v":30185.728915949203,"d":"$30,185.7"},{"v":30657.38093026091,"d":"$30,657.4"},{"v":31129.032944572617,"d":"$31,129.0"},{"v":31600.684958884325,"d":"$31,600.7"},{"v":32072.336973196027,"d":"$32,072.3"},{"v":32543.988987507735,"d":"$32,544.0"},{"v":33015.641001819444,"d":"$33,015.6"},{"v":33487.29301613115,"d":"$33,487.3"},{"v":33958.945030442854,"d":"$33,958.9"},{"v":34430.597044754555,"d":"$34,430.6"},{"v":35373.90107337798,"d":"$35,373.9"},{"v":35845.55308768968,"d":"$35,845.6"},{"v":36317.20510200139,"d":"$36,317.2"},{"v":36788.85711631309,"d":"$36,788.9"},{"v":37260.5091306248,"d":"$37,260.5"},{"v":37732.16114493651,"d":"$37,732.2"},{"v":38203.81315924821,"d":"$38,203.8"},{"v":39147.11718787163,"d":"$39,147.1"},{"v":39618.769202183335,"d":"$39,618.8"},{"v":40090.42121649504,"d":"$40,090.4"},{"v":40562.07323080674,"d":"$40,562.1"},{"v":41033.725245118454,"d":"$41,033.7"},{"v":41505.377259430155,"d":"$41,505.4"},{"v":41977.029273741864,"d":"$41,977.0"},{"v":42448.681288053565,"d":"$42,448.7"},{"v":43391.98531667698,"d":"$43,392.0"},{"v":43863.637330988684,"d":"$43,863.6"},{"v":44335.28934530039,"d":"$44,335.3"},{"v":44806.9413596121,"d":"$44,806.9"},{"v":45278.59337392381,"d":"$45,278.6"},{"v":45750.24538823551,"d":"$45,750.2"},{"v":46221.89740254722,"d":"$46,221.9"},{"v":46693.54941685892,"d":"$46,693.5"},{"v":47165.20143117063,"d":"$47,165.2"},{"v":47636.85344548234,"d":"$47,636.9"},{"v":48108.50545979405,"d":"$48,108.5"},{"v":48580.157474105756,"d":"$48,580.2"},{"v":49051.80948841746,"d":"$49,051.8"},{"v":49523.46150272916,"d":"$49,523.5"},{"v":49995.11351704087,"d":"$49,995.1"},{"v":50466.76553135258,"d":"$50,466.8"},{"v":50938.417545664284,"d":"$50,938.4"},{"v":51410.069559975986,"d":"$51,410.1"},{"v":51881.72157428769,"d":"$51,881.7"},{"v":52353.3735885994,"d":"$52,353.4"},{"v":52825.025602911104,"d":"$52,825.0"},0,0,0,0,0,0,0,0,0,0,0,0,0,0,0,0,0,0,0,0,0,0,0,0,0,0,0,0,0,0,0,0,0,0,0,0,0,0,0,0,0,0,0,0,0,0,0,0,0,0]
[null,null,"NPV of Baseline SCC",{"v":1397395.5901639801,"d":"$1,397,396"}]
[]
[null,null,"Alt 9 ","Water","Electricity","Natural Gas","Diesel #2","#5/#6 Oil","Gasoline","LPG","District Heat","Coal","Biomass","Biodiesel","Ethanol"]
[null,"Average Annual kBTU/year",null,0,737675,14732,0,0,0,0,0,0,0,0,0]
[null,null,"Alt 9  Consumption",2015,2016,2017,2018,2019,2020,2021,2022,2023,2024,2025,2026,2027,2028,2029,2030,2031,2032,2033,2034,2035,2036,2037,2038,2039,2040,2041,2042,2043,2044,2045,2046,2047,2048,2049,2050,2051,2052,2053,2054,2055,2056,2057,2058,2059,2060,2061,2062,2063,2064,2065,2066,2067,2068,2069,2070,2071,2072,2073,2074,2075,2076,2077,2078,2079,2080,2081,2082,2083,2084,2085,2086,2087,2088,2089,2090,2091,2092,2093,2094,2095,2096,2097,2098,2099,2100,2101,2102,2103,2104,2105,2106,2107,2108,2109,2110,2111,2112,2113,2114,2115]
[null,{"v":2517051.466185232,"d":"2,517,051"},"Electricity (KWh)",0,{"v":737675,"d":"737,675.0"},{"v":737675,"d":"737,675.0"},{"v":737675,"d":"737,675.0"},{"v":737675,"d":"737,675.0"},{"v":737675,"d":"737,675.0"},{"v":737675,"d":"737,675.0"},{"v":737675,"d":"737,675.0"},{"v":737675,"d":"737,675.0"},{"v":737675,"d":"737,675.0"},{"v":737675,"d":"737,675.0"},{"v":737675,"d":"737,675.0"},{"v":737675,"d":"737,675.0"},{"v":737675,"d":"737,675.0"},{"v":737675,"d":"737,675.0"},{"v":737675,"d":"737,675.0"},{"v":737675,"d":"737,675.0"},{"v":737675,"d":"737,675.0"},{"v":737675,"d":"737,675.0"},{"v":737675,"d":"737,675.0"},{"v":737675,"d":"737,675.0"},{"v":737675,"d":"737,675.0"},{"v":737675,"d":"737,675.0"},{"v":737675,"d":"737,675.0"},{"v":737675,"d":"737,675.0"},{"v":737675,"d":"737,675.0"},{"v":737675,"d":"737,675.0"},{"v":737675,"d":"737,675.0"},{"v":737675,"d":"737,675.0"},{"v":737675,"d":"737,675.0"},{"v":737675,"d":"737,675.0"},{"v":737675,"d":"737,675.0"},{"v":737675,"d":"737,675.0"},{"v":737675,"d":"737,675.0"},{"v":737675,"d":"737,675.0"},{"v":737675,"d":"737,675.0"},{"v":737675,"d":"737,675.0"},{"v":737675,"d":"737,675.0"},{"v":737675,"d":"737,675.0"},{"v":737675,"d":"737,675.0"},{"v":737675,"d":"737,675.0"},{"v":737675,"d":"737,675.0"},{"v":737675,"d":"737,675.0"},{"v":737675,"d":"737,675.0"},{"v":737675,"d":"737,675.0"},{"v":737675,"d":"737,675.0"},{"v":737675,"d":"737,675.0"},{"v":737675,"d":"737,675.0"},{"v":737675,"d":"737,675.0"},{"v":737675,"d":"737,675.0"},{"v":737675,"d":"737,675.0"},{"v":737675,"d":"737,675.0"},{"v":737675,"d":"737,675.0"},{"v":737675,"d":"737,675.0"},{"v":737675,"d":"737,675.0"},{"v":737675,"d":"737,675.0"},{"v":737675,"d":"737,675.0"},{"v":737675,"d":"737,675.0"},{"v":737675,"d":"737,675.0"},{"v":737675,"d":"737,675.0"},{"v":737675,"d":"737,675.0"},{"v":737675,"d":"737,675.0"},{"v":737675,"d":"737,675.0"},{"v":737675,"d":"737,675.0"},{"v":737675,"d":"737,675.0"},{"v":737675,"d":"737,675.0"},{"v":737675,"d":"737,675.0"},{"v":737675,"d":"737,675.0"},{"v":737675,"d":"737,675.0"},{"v":737675,"d":"737,675.0"},{"v":737675,"d":"737,675.0"},{"v":737675,"d":"737,675.0"},{"v":737675,"d":"737,675.0"},{"v":737675,"d":"737,675.0"},{"v":737675,"d":"737,675.0"},{"v":737675,"d":"737,675.0"},{"v":737675,"d":"737,675.0"},{"v":737675,"d":"737,675.0"},{"v":737675,"d":"737,675.0"},{"v":737675,"d":"737,675.0"},{"v":737675,"d":"737,675.0"},{"v":737675,"d":"737,675.0"},{"v":737675,"d":"737,675.0"},{"v":737675,"d":"737,675.0"},{"v":737675,"d":"737,675.0"},{"v":737675,"d":"737,675.0"},{"v":737675,"d":"737,675.0"},{"v":737675,"d":"737,675.0"},{"v":737675,"d":"737,675.0"},{"v":737675,"d":"737,675.0"},{"v":737675,"d":"737,675.0"},{"v":737675,"d":"737,675.0"},{"v":737675,"d":"737,675.0"},{"v":737675,"d":"737,675.0"},{"v":737675,"d":"737,675.0"},{"v":737675,"d":"737,675.0"},{"v":737675,"d":"737,675.0"},{"v":737675,"d":"737,675.0"},{"v":737675,"d":"737,675.0"},{"v":737675,"d":"737,675.0"},{"v":737675,"d":"737,675.0"}]
[null,{"v":1473200,"d":"1,473,200"},"Natural Gas (Therms)",0,{"v":14732,"d":"14,732.0"},{"v":14732,"d":"14,732.0"},{"v":14732,"d":"14,732.0"},{"v":14732,"d":"14,732.0"},{"v":14732,"d":"14,732.0"},{"v":14732,"d":"14,732.0"},{"v":14732,"d":"14,732.0"},{"v":14732,"d":"14,732.0"},{"v":14732,"d":"14,732.0"},{"v":14732,"d":"14,732.0"},{"v":14732,"d":"14,732.0"},{"v":14732,"d":"14,732.0"},{"v":14732,"d":"14,732.0"},{"v":14732,"d":"14,732.0"},{"v":14732,"d":"14,732.0"},{"v":14732,"d":"14,732.0"},{"v":14732,"d":"14,732.0"},{"v":14732,"d":"14,732.0"},{"v":14732,"d":"14,732.0"},{"v":14732,"d":"14,732.0"},{"v":14732,"d":"14,732.0"},{"v":14732,"d":"14,732.0"},{"v":14732,"d":"14,732.0"},{"v":14732,"d":"14,732.0"},{"v":14732,"d":"14,732.0"},{"v":14732,"d":"14,732.0"},{"v":14732,"d":"14,732.0"},{"v":14732,"d":"14,732.0"},{"v":14732,"d":"14,732.0"},{"v":14732,"d":"14,732.0"},{"v":14732,"d":"14,732.0"},{"v":14732,"d":"14,732.0"},{"v":14732,"d":"14,732.0"},{"v":14732,"d":"14,732.0"},{"v":14732,"d":"14,732.0"},{"v":14732,"d":"14,732.0"},{"v":14732,"d":"14,732.0"},{"v":14732,"d":"14,732.0"},{"v":14732,"d":"14,732.0"},{"v":14732,"d":"14,732.0"},{"v":14732,"d":"14,732.0"},{"v":14732,"d":"14,732.0"},{"v":14732,"d":"14,732.0"},{"v":14732,"d":"14,732.0"},{"v":14732,"d":"14,732.0"},{"v":14732,"d":"14,732.0"},{"v":14732,"d":"14,732.0"},{"v":14732,"d":"14,732.0"},{"v":14732,"d":"14,732.0"},{"v":14732,"d":"14,732.0"},{"v":14732,"d":"14,732.0"},{"v":14732,"d":"14,732.0"},{"v":14732,"d":"14,732.0"},{"v":14732,"d":"14,732.0"},{"v":14732,"d":"14,732.0"},{"v":14732,"d":"14,732.0"},{"v":14732,"d":"14,732.0"},{"v":14732,"d":"14,732.0"},{"v":14732,"d":"14,732.0"},{"v":14732,"d":"14,732.0"},{"v":14732,"d":"14,732.0"},{"v":14732,"d":"14,732.0"},{"v":14732,"d":"14,732.0"},{"v":14732,"d":"14,732.0"},{"v":14732,"d":"14,732.0"},{"v":14732,"d":"14,732.0"},{"v":14732,"d":"14,732.0"},{"v":14732,"d":"14,732.0"},{"v":14732,"d":"14,732.0"},{"v":14732,"d":"14,732.0"},{"v":14732,"d":"14,732.0"},{"v":14732,"d":"14,732.0"},{"v":14732,"d":"14,732.0"},{"v":14732,"d":"14,732.0"},{"v":14732,"d":"14,732.0"},{"v":14732,"d":"14,732.0"},{"v":14732,"d":"14,732.0"},{"v":14732,"d":"14,732.0"},{"v":14732,"d":"14,732.0"},{"v":14732,"d":"14,732.0"},{"v":14732,"d":"14,732.0"},{"v":14732,"d":"14,732.0"},{"v":14732,"d":"14,732.0"},{"v":14732,"d":"14,732.0"},{"v":14732,"d":"14,732.0"},{"v":14732,"d":"14,732.0"},{"v":14732,"d":"14,732.0"},{"v":14732,"d":"14,732.0"},{"v":14732,"d":"14,732.0"},{"v":14732,"d":"14,732.0"},{"v":14732,"d":"14,732.0"},{"v":14732,"d":"14,732.0"},{"v":14732,"d":"14,732.0"},{"v":14732,"d":"14,732.0"},{"v":14732,"d":"14,732.0"},{"v":14732,"d":"14,732.0"},{"v":14732,"d":"14,732.0"},{"v":14732,"d":"14,732.0"},{"v":14732,"d":"14,732.0"},{"v":14732,"d":"14,732.0"}]
[null,0,"Diesel/#2 (Gallons)",0,0,0,0,0,0,0,0,0,0,0,0,0,0,0,0,0,0,0,0,0,0,0,0,0,0,0,0,0,0,0,0,0,0,0,0,0,0,0,0,0,0,0,0,0,0,0,0,0,0,0,0,0,0,0,0,0,0,0,0,0,0,0,0,0,0,0,0,0,0,0,0,0,0,0,0,0,0,0,0,0,0,0,0,0,0,0,0,0,0,0,0,0,0,0,0,0,0,0,0,0]
[null,0,"#5/#6 Oil (Gallons)",0,0,0,0,0,0,0,0,0,0,0,0,0,0,0,0,0,0,0,0,0,0,0,0,0,0,0,0,0,0,0,0,0,0,0,0,0,0,0,0,0,0,0,0,0,0,0,0,0,0,0,0,0,0,0,0,0,0,0,0,0,0,0,0,0,0,0,0,0,0,0,0,0,0,0,0,0,0,0,0,0,0,0,0,0,0,0,0,0,0,0,0,0,0,0,0,0,0,0,0,0]
[null,0,"Gasoline (Gallons)",0,0,0,0,0,0,0,0,0,0,0,0,0,0,0,0,0,0,0,0,0,0,0,0,0,0,0,0,0,0,0,0,0,0,0,0,0,0,0,0,0,0,0,0,0,0,0,0,0,0,0,0,0,0,0,0,0,0,0,0,0,0,0,0,0,0,0,0,0,0,0,0,0,0,0,0,0,0,0,0,0,0,0,0,0,0,0,0,0,0,0,0,0,0,0,0,0,0,0,0,0]
[null,0,"LPG (Gallons)",0,0,0,0,0,0,0,0,0,0,0,0,0,0,0,0,0,0,0,0,0,0,0,0,0,0,0,0,0,0,0,0,0,0,0,0,0,0,0,0,0,0,0,0,0,0,0,0,0,0,0,0,0,0,0,0,0,0,0,0,0,0,0,0,0,0,0,0,0,0,0,0,0,0,0,0,0,0,0,0,0,0,0,0,0,0,0,0,0,0,0,0,0,0,0,0,0,0,0,0,0]
[null,0,"District Heat (mmBTU)",0,0,0,0,0,0,0,0,0,0,0,0,0,0,0,0,0,0,0,0,0,0,0,0,0,0,0,0,0,0,0,0,0,0,0,0,0,0,0,0,0,0,0,0,0,0,0,0,0,0,0,0,0,0,0,0,0,0,0,0,0,0,0,0,0,0,0,0,0,0,0,0,0,0,0,0,0,0,0,0,0,0,0,0,0,0,0,0,0,0,0,0,0,0,0,0,0,0,0,0,0]
[null,0,"Coal (mmBTU)",0,0,0,0,0,0,0,0,0,0,0,0,0,0,0,0,0,0,0,0,0,0,0,0,0,0,0,0,0,0,0,0,0,0,0,0,0,0,0,0,0,0,0,0,0,0,0,0,0,0,0,0,0,0,0,0,0,0,0,0,0,0,0,0,0,0,0,0,0,0,0,0,0,0,0,0,0,0,0,0,0,0,0,0,0,0,0,0,0,0,0,0,0,0,0,0,0,0,0,0,0]
[null,0,"Biomass (mmBTU)",0,0,0,0,0,0,0,0,0,0,0,0,0,0,0,0,0,0,0,0,0,0,0,0,0,0,0,0,0,0,0,0,0,0,0,0,0,0,0,0,0,0,0,0,0,0,0,0,0,0,0,0,0,0,0,0,0,0,0,0,0,0,0,0,0,0,0,0,0,0,0,0,0,0,0,0,0,0,0,0,0,0,0,0,0,0,0,0,0,0,0,0,0,0,0,0,0,0,0,0,0]
[null,0,"Biodiesel (Gallons)",0,0,0,0,0,0,0,0,0,0,0,0,0,0,0,0,0,0,0,0,0,0,0,0,0,0,0,0,0,0,0,0,0,0,0,0,0,0,0,0,0,0,0,0,0,0,0,0,0,0,0,0,0,0,0,0,0,0,0,0,0,0,0,0,0,0,0,0,0,0,0,0,0,0,0,0,0,0,0,0,0,0,0,0,0,0,0,0,0,0,0,0,0,0,0,0,0,0,0,0,0]
[null,0,"Ethanol (Gallons)",0,0,0,0,0,0,0,0,0,0,0,0,0,0,0,0,0,0,0,0,0,0,0,0,0,0,0,0,0,0,0,0,0,0,0,0,0,0,0,0,0,0,0,0,0,0,0,0,0,0,0,0,0,0,0,0,0,0,0,0,0,0,0,0,0,0,0,0,0,0,0,0,0,0,0,0,0,0,0,0,0,0,0,0,0,0,0,0,0,0,0,0,0,0,0,0,0,0,0,0,0]
[null,{"v":3990251.466185232,"d":"3,990,251"}]
[null,null,"Alt 9  CO2e Emission (Tons)",2015,2016,2017,2018,2019,2020,2021,2022,2023,2024,2025,2026,2027,2028,2029,2030,2031,2032,2033,2034,2035,2036,2037,2038,2039,2040,2041,2042,2043,2044,2045,2046,2047,2048,2049,2050,2051,2052,2053,2054,2055,2056,2057,2058,2059,2060,2061,2062,2063,2064,2065,2066,2067,2068,2069,2070,2071,2072,2073,2074,2075,2076,2077,2078,2079,2080,2081,2082,2083,2084,2085,2086,2087,2088,2089,2090,2091,2092,2093,2094,2095,2096,2097,2098,2099,2100,2101,2102,2103,2104,2105,2106,2107,2108,2109,2110,2111,2112,2113,2114,2115]
[null,null,"Electricity",0,{"v":303.8073474360644,"d":"303.8"},{"v":303.8073474360644,"d":"303.8"},{"v":303.8073474360644,"d":"303.8"},{"v":303.8073474360644,"d":"303.8"},{"v":303.8073474360644,"d":"303.8"},{"v":303.8073474360644,"d":"303.8"},{"v":303.8073474360644,"d":"303.8"},{"v":303.8073474360644,"d":"303.8"},{"v":303.8073474360644,"d":"303.8"},{"v":303.8073474360644,"d":"303.8"},{"v":303.8073474360644,"d":"303.8"},{"v":303.8073474360644,"d":"303.8"},{"v":303.8073474360644,"d":"303.8"},{"v":303.8073474360644,"d":"303.8"},{"v":303.8073474360644,"d":"303.8"},{"v":303.8073474360644,"d":"303.8"},{"v":303.8073474360644,"d":"303.8"},{"v":303.8073474360644,"d":"303.8"},{"v":303.8073474360644,"d":"303.8"},{"v":303.8073474360644,"d":"303.8"},{"v":303.8073474360644,"d":"303.8"},{"v":303.8073474360644,"d":"303.8"},{"v":303.8073474360644,"d":"303.8"},{"v":303.8073474360644,"d":"303.8"},{"v":303.8073474360644,"d":"303.8"},{"v":303.8073474360644,"d":"303.8"},{"v":303.8073474360644,"d":"303.8"},{"v":303.8073474360644,"d":"303.8"},{"v":303.8073474360644,"d":"303.8"},{"v":303.8073474360644,"d":"303.8"},{"v":303.8073474360644,"d":"303.8"},{"v":303.8073474360644,"d":"303.8"},{"v":303.8073474360644,"d":"303.8"},{"v":303.8073474360644,"d":"303.8"},{"v":303.8073474360644,"d":"303.8"},{"v":303.8073474360644,"d":"303.8"},{"v":303.8073474360644,"d":"303.8"},{"v":303.8073474360644,"d":"303.8"},{"v":303.8073474360644,"d":"303.8"},{"v":303.8073474360644,"d":"303.8"},{"v":303.8073474360644,"d":"303.8"},{"v":303.8073474360644,"d":"303.8"},{"v":303.8073474360644,"d":"303.8"},{"v":303.8073474360644,"d":"303.8"},{"v":303.8073474360644,"d":"303.8"},{"v":303.8073474360644,"d":"303.8"},{"v":303.8073474360644,"d":"303.8"},{"v":303.8073474360644,"d":"303.8"},{"v":303.8073474360644,"d":"303.8"},{"v":303.8073474360644,"d":"303.8"},{"v":303.8073474360644,"d":"303.8"},{"v":303.8073474360644,"d":"303.8"},{"v":303.8073474360644,"d":"303.8"},{"v":303.8073474360644,"d":"303.8"},{"v":303.8073474360644,"d":"303.8"},{"v":303.8073474360644,"d":"303.8"},{"v":303.8073474360644,"d":"303.8"},{"v":303.8073474360644,"d":"303.8"},{"v":303.8073474360644,"d":"303.8"},{"v":303.8073474360644,"d":"303.8"},{"v":303.8073474360644,"d":"303.8"},{"v":303.8073474360644,"d":"303.8"},{"v":303.8073474360644,"d":"303.8"},{"v":303.8073474360644,"d":"303.8"},{"v":303.8073474360644,"d":"303.8"},{"v":303.8073474360644,"d":"303.8"},{"v":303.8073474360644,"d":"303.8"},{"v":303.8073474360644,"d":"303.8"},{"v":303.8073474360644,"d":"303.8"},{"v":303.8073474360644,"d":"303.8"},{"v":303.8073474360644,"d":"303.8"},{"v":303.8073474360644,"d":"303.8"},{"v":303.8073474360644,"d":"303.8"},{"v":303.8073474360644,"d":"303.8"},{"v":303.8073474360644,"d":"303.8"},{"v":303.8073474360644,"d":"303.8"},{"v":303.8073474360644,"d":"303.8"},{"v":303.8073474360644,"d":"303.8"},{"v":303.8073474360644,"d":"303.8"},{"v":303.8073474360644,"d":"303.8"},{"v":303.8073474360644,"d":"303.8"},{"v":303.8073474360644,"d":"303.8"},{"v":303.8073474360644,"d":"303.8"},{"v":303.8073474360644,"d":"303.8"},{"v":303.8073474360644,"d":"303.8"},{"v":303.8073474360644,"d":"303.8"},{"v":303.8073474360644,"d":"303.8"},{"v":303.8073474360644,"d":"303.8"},{"v":303.8073474360644,"d":"303.8"},{"v":303.8073474360644,"d":"303.8"},{"v":303.8073474360644,"d":"303.8"},{"v":303.8073474360644,"d":"303.8"},{"v":303.8073474360644,"d":"303.8"},{"v":303.8073474360644,"d":"303.8"},{"v":303.8073474360644,"d":"303.8"},{"v":303.8073474360644,"d":"303.8"},{"v":303.8073474360644,"d":"303.8"},{"v":303.8073474360644,"d":"303.8"},{"v":303.8073474360644,"d":"303.8"},{"v":303.8073474360644,"d":"303.8"}]
[null,null,"Natural Gas",0,{"v":78.24872336,"d":"78.2"},{"v":78.24872336,"d":"78.2"},{"v":78.24872336,"d":"78.2"},{"v":78.24872336,"d":"78.2"},{"v":78.24872336,"d":"78.2"},{"v":78.24872336,"d":"78.2"},{"v":78.24872336,"d":"78.2"},{"v":78.24872336,"d":"78.2"},{"v":78.24872336,"d":"78.2"},{"v":78.24872336,"d":"78.2"},{"v":78.24872336,"d":"78.2"},{"v":78.24872336,"d":"78.2"},{"v":78.24872336,"d":"78.2"},{"v":78.24872336,"d":"78.2"},{"v":78.24872336,"d":"78.2"},{"v":78.24872336,"d":"78.2"},{"v":78.24872336,"d":"78.2"},{"v":78.24872336,"d":"78.2"},{"v":78.24872336,"d":"78.2"},{"v":78.24872336,"d":"78.2"},{"v":78.24872336,"d":"78.2"},{"v":78.24872336,"d":"78.2"},{"v":78.24872336,"d":"78.2"},{"v":78.24872336,"d":"78.2"},{"v":78.24872336,"d":"78.2"},{"v":78.24872336,"d":"78.2"},{"v":78.24872336,"d":"78.2"},{"v":78.24872336,"d":"78.2"},{"v":78.24872336,"d":"78.2"},{"v":78.24872336,"d":"78.2"},{"v":78.24872336,"d":"78.2"},{"v":78.24872336,"d":"78.2"},{"v":78.24872336,"d":"78.2"},{"v":78.24872336,"d":"78.2"},{"v":78.24872336,"d":"78.2"},{"v":78.24872336,"d":"78.2"},{"v":78.24872336,"d":"78.2"},{"v":78.24872336,"d":"78.2"},{"v":78.24872336,"d":"78.2"},{"v":78.24872336,"d":"78.2"},{"v":78.24872336,"d":"78.2"},{"v":78.24872336,"d":"78.2"},{"v":78.24872336,"d":"78.2"},{"v":78.24872336,"d":"78.2"},{"v":78.24872336,"d":"78.2"},{"v":78.24872336,"d":"78.2"},{"v":78.24872336,"d":"78.2"},{"v":78.24872336,"d":"78.2"},{"v":78.24872336,"d":"78.2"},{"v":78.24872336,"d":"78.2"},{"v":78.24872336,"d":"78.2"},{"v":78.24872336,"d":"78.2"},{"v":78.24872336,"d":"78.2"},{"v":78.24872336,"d":"78.2"},{"v":78.24872336,"d":"78.2"},{"v":78.24872336,"d":"78.2"},{"v":78.24872336,"d":"78.2"},{"v":78.24872336,"d":"78.2"},{"v":78.24872336,"d":"78.2"},{"v":78.24872336,"d":"78.2"},{"v":78.24872336,"d":"78.2"},{"v":78.24872336,"d":"78.2"},{"v":78.24872336,"d":"78.2"},{"v":78.24872336,"d":"78.2"},{"v":78.24872336,"d":"78.2"},{"v":78.24872336,"d":"78.2"},{"v":78.24872336,"d":"78.2"},{"v":78.24872336,"d":"78.2"},{"v":78.24872336,"d":"78.2"},{"v":78.24872336,"d":"78.2"},{"v":78.24872336,"d":"78.2"},{"v":78.24872336,"d":"78.2"},{"v":78.24872336,"d":"78.2"},{"v":78.24872336,"d":"78.2"},{"v":78.24872336,"d":"78.2"},{"v":78.24872336,"d":"78.2"},{"v":78.24872336,"d":"78.2"},{"v":78.24872336,"d":"78.2"},{"v":78.24872336,"d":"78.2"},{"v":78.24872336,"d":"78.2"},{"v":78.24872336,"d":"78.2"},{"v":78.24872336,"d":"78.2"},{"v":78.24872336,"d":"78.2"},{"v":78.24872336,"d":"78.2"},{"v":78.24872336,"d":"78.2"},{"v":78.24872336,"d":"78.2"},{"v":78.24872336,"d":"78.2"},{"v":78.24872336,"d":"78.2"},{"v":78.24872336,"d":"78.2"},{"v":78.24872336,"d":"78.2"},{"v":78.24872336,"d":"78.2"},{"v":78.24872336,"d":"78.2"},{"v":78.24872336,"d":"78.2"},{"v":78.24872336,"d":"78.2"},{"v":78.24872336,"d":"78.2"},{"v":78.24872336,"d":"78.2"},{"v":78.24872336,"d":"78.2"},{"v":78.24872336,"d":"78.2"},{"v":78.24872336,"d":"78.2"},{"v":78.24872336,"d":"78.2"}]
[null,null,"Diesel/#2",0,0,0,0,0,0,0,0,0,0,0,0,0,0,0,0,0,0,0,0,0,0,0,0,0,0,0,0,0,0,0,0,0,0,0,0,0,0,0,0,0,0,0,0,0,0,0,0,0,0,0,0,0,0,0,0,0,0,0,0,0,0,0,0,0,0,0,0,0,0,0,0,0,0,0,0,0,0,0,0,0,0,0,0,0,0,0,0,0,0,0,0,0,0,0,0,0,0,0,0,0]
[null,null,"#5/#6 Oil",0,0,0,0,0,0,0,0,0,0,0,0,0,0,0,0,0,0,0,0,0,0,0,0,0,0,0,0,0,0,0,0,0,0,0,0,0,0,0,0,0,0,0,0,0,0,0,0,0,0,0,0,0,0,0,0,0,0,0,0,0,0,0,0,0,0,0,0,0,0,0,0,0,0,0,0,0,0,0,0,0,0,0,0,0,0,0,0,0,0,0,0,0,0,0,0,0,0,0,0,0]
[null,null,"Gasoline",0,0,0,0,0,0,0,0,0,0,0,0,0,0,0,0,0,0,0,0,0,0,0,0,0,0,0,0,0,0,0,0,0,0,0,0,0,0,0,0,0,0,0,0,0,0,0,0,0,0,0,0,0,0,0,0,0,0,0,0,0,0,0,0,0,0,0,0,0,0,0,0,0,0,0,0,0,0,0,0,0,0,0,0,0,0,0,0,0,0,0,0,0,0,0,0,0,0,0,0,0]
[null,null,"LPG",0,0,0,0,0,0,0,0,0,0,0,0,0,0,0,0,0,0,0,0,0,0,0,0,0,0,0,0,0,0,0,0,0,0,0,0,0,0,0,0,0,0,0,0,0,0,0,0,0,0,0,0,0,0,0,0,0,0,0,0,0,0,0,0,0,0,0,0,0,0,0,0,0,0,0,0,0,0,0,0,0,0,0,0,0,0,0,0,0,0,0,0,0,0,0,0,0,0,0,0,0]
[null,null,"District Heat",0,0,0,0,0,0,0,0,0,0,0,0,0,0,0,0,0,0,0,0,0,0,0,0,0,0,0,0,0,0,0,0,0,0,0,0,0,0,0,0,0,0,0,0,0,0,0,0,0,0,0,0,0,0,0,0,0,0,0,0,0,0,0,0,0,0,0,0,0,0,0,0,0,0,0,0,0,0,0,0,0,0,0,0,0,0,0,0,0,0,0,0,0,0,0,0,0,0,0,0,0]
[null,null,"Coal",0,0,0,0,0,0,0,0,0,0,0,0,0,0,0,0,0,0,0,0,0,0,0,0,0,0,0,0,0,0,0,0,0,0,0,0,0,0,0,0,0,0,0,0,0,0,0,0,0,0,0,0,0,0,0,0,0,0,0,0,0,0,0,0,0,0,0,0,0,0,0,0,0,0,0,0,0,0,0,0,0,0,0,0,0,0,0,0,0,0,0,0,0,0,0,0,0,0,0,0,0]
[null,null,"Biomass",0,0,0,0,0,0,0,0,0,0,0,0,0,0,0,0,0,0,0,0,0,0,0,0,0,0,0,0,0,0,0,0,0,0,0,0,0,0,0,0,0,0,0,0,0,0,0,0,0,0,0,0,0,0,0,0,0,0,0,0,0,0,0,0,0,0,0,0,0,0,0,0,0,0,0,0,0,0,0,0,0,0,0,0,0,0,0,0,0,0,0,0,0,0,0,0,0,0,0,0,0]
[null,null,"Biodiesel",0,0,0,0,0,0,0,0,0,0,0,0,0,0,0,0,0,0,0,0,0,0,0,0,0,0,0,0,0,0,0,0,0,0,0,0,0,0,0,0,0,0,0,0,0,0,0,0,0,0,0,0,0,0,0,0,0,0,0,0,0,0,0,0,0,0,0,0,0,0,0,0,0,0,0,0,0,0,0,0,0,0,0,0,0,0,0,0,0,0,0,0,0,0,0,0,0,0,0,0,0]
[null,null,"Ethanol",0,0,0,0,0,0,0,0,0,0,0,0,0,0,0,0,0,0,0,0,0,0,0,0,0,0,0,0,0,0,0,0,0,0,0,0,0,0,0,0,0,0,0,0,0,0,0,0,0,0,0,0,0,0,0,0,0,0,0,0,0,0,0,0,0,0,0,0,0,0,0,0,0,0,0,0,0,0,0,0,0,0,0,0,0,0,0,0,0,0,0,0,0,0,0,0,0,0,0,0,0]
[null,null,"Total Emissions CO2e (Tons)",0,{"v":382.0560707960644,"d":"382.1"},{"v":382.0560707960644,"d":"382.1"},{"v":382.0560707960644,"d":"382.1"},{"v":382.0560707960644,"d":"382.1"},{"v":382.0560707960644,"d":"382.1"},{"v":382.0560707960644,"d":"382.1"},{"v":382.0560707960644,"d":"382.1"},{"v":382.0560707960644,"d":"382.1"},{"v":382.0560707960644,"d":"382.1"},{"v":382.0560707960644,"d":"382.1"},{"v":382.0560707960644,"d":"382.1"},{"v":382.0560707960644,"d":"382.1"},{"v":382.0560707960644,"d":"382.1"},{"v":382.0560707960644,"d":"382.1"},{"v":382.0560707960644,"d":"382.1"},{"v":382.0560707960644,"d":"382.1"},{"v":382.0560707960644,"d":"382.1"},{"v":382.0560707960644,"d":"382.1"},{"v":382.0560707960644,"d":"382.1"},{"v":382.0560707960644,"d":"382.1"},{"v":382.0560707960644,"d":"382.1"},{"v":382.0560707960644,"d":"382.1"},{"v":382.0560707960644,"d":"382.1"},{"v":382.0560707960644,"d":"382.1"},{"v":382.0560707960644,"d":"382.1"},{"v":382.0560707960644,"d":"382.1"},{"v":382.0560707960644,"d":"382.1"},{"v":382.0560707960644,"d":"382.1"},{"v":382.0560707960644,"d":"382.1"},{"v":382.0560707960644,"d":"382.1"},{"v":382.0560707960644,"d":"382.1"},{"v":382.0560707960644,"d":"382.1"},{"v":382.0560707960644,"d":"382.1"},{"v":382.0560707960644,"d":"382.1"},{"v":382.0560707960644,"d":"382.1"},{"v":382.0560707960644,"d":"382.1"},{"v":382.0560707960644,"d":"382.1"},{"v":382.0560707960644,"d":"382.1"},{"v":382.0560707960644,"d":"382.1"},{"v":382.0560707960644,"d":"382.1"},{"v":382.0560707960644,"d":"382.1"},{"v":382.0560707960644,"d":"382.1"},{"v":382.0560707960644,"d":"382.1"},{"v":382.0560707960644,"d":"382.1"},{"v":382.0560707960644,"d":"382.1"},{"v":382.0560707960644,"d":"382.1"},{"v":382.0560707960644,"d":"382.1"},{"v":382.0560707960644,"d":"382.1"},{"v":382.0560707960644,"d":"382.1"},{"v":382.0560707960644,"d":"382.1"},{"v":382.0560707960644,"d":"382.1"},{"v":382.0560707960644,"d":"382.1"},{"v":382.0560707960644,"d":"382.1"},{"v":382.0560707960644,"d":"382.1"},{"v":382.0560707960644,"d":"382.1"},{"v":382.0560707960644,"d":"382.1"},{"v":382.0560707960644,"d":"382.1"},{"v":382.0560707960644,"d":"382.1"},{"v":382.0560707960644,"d":"382.1"},{"v":382.0560707960644,"d":"382.1"},{"v":382.0560707960644,"d":"382.1"},{"v":382.0560707960644,"d":"382.1"},{"v":382.0560707960644,"d":"382.1"},{"v":382.0560707960644,"d":"382.1"},{"v":382.0560707960644,"d":"382.1"},{"v":382.0560707960644,"d":"382.1"},{"v":382.0560707960644,"d":"382.1"},{"v":382.0560707960644,"d":"382.1"},{"v":382.0560707960644,"d":"382.1"},{"v":382.0560707960644,"d":"382.1"},{"v":382.0560707960644,"d":"382.1"},{"v":382.0560707960644,"d":"382.1"},{"v":382.0560707960644,"d":"382.1"},{"v":382.0560707960644,"d":"382.1"},{"v":382.0560707960644,"d":"382.1"},{"v":382.0560707960644,"d":"382.1"},{"v":382.0560707960644,"d":"382.1"},{"v":382.0560707960644,"d":"382.1"},{"v":382.0560707960644,"d":"382.1"},{"v":382.0560707960644,"d":"382.1"},{"v":382.0560707960644,"d":"382.1"},{"v":382.0560707960644,"d":"382.1"},{"v":382.0560707960644,"d":"382.1"},{"v":382.0560707960644,"d":"382.1"},{"v":382.0560707960644,"d":"382.1"},{"v":382.0560707960644,"d":"382.1"},{"v":382.0560707960644,"d":"382.1"},{"v":382.0560707960644,"d":"382.1"},{"v":382.0560707960644,"d":"382.1"},{"v":382.0560707960644,"d":"382.1"},{"v":382.0560707960644,"d":"382.1"},{"v":382.0560707960644,"d":"382.1"},{"v":382.0560707960644,"d":"382.1"},{"v":382.0560707960644,"d":"382.1"},{"v":382.0560707960644,"d":"382.1"},{"v":382.0560707960644,"d":"382.1"},{"v":382.0560707960644,"d":"382.1"},{"v":382.0560707960644,"d":"382.1"},{"v":382.0560707960644,"d":"382.1"},{"v":382.0560707960644,"d":"382.1"}]
[null,null,"Emissions for Study Period",0,{"v":382.0560707960644,"d":"382.1"},{"v":382.0560707960644,"d":"382.1"},{"v":382.0560707960644,"d":"382.1"},{"v":382.0560707960644,"d":"382.1"},{"v":382.0560707960644,"d":"382.1"},{"v":382.0560707960644,"d":"382.1"},{"v":382.0560707960644,"d":"382.1"},{"v":382.0560707960644,"d":"382.1"},{"v":382.0560707960644,"d":"382.1"},{"v":382.0560707960644,"d":"382.1"},{"v":382.0560707960644,"d":"382.1"},{"v":382.0560707960644,"d":"382.1"},{"v":382.0560707960644,"d":"382.1"},{"v":382.0560707960644,"d":"382.1"},{"v":382.0560707960644,"d":"382.1"},{"v":382.0560707960644,"d":"382.1"},{"v":382.0560707960644,"d":"382.1"},{"v":382.0560707960644,"d":"382.1"},{"v":382.0560707960644,"d":"382.1"},{"v":382.0560707960644,"d":"382.1"},{"v":382.0560707960644,"d":"382.1"},{"v":382.0560707960644,"d":"382.1"},{"v":382.0560707960644,"d":"382.1"},{"v":382.0560707960644,"d":"382.1"},{"v":382.0560707960644,"d":"382.1"},{"v":382.0560707960644,"d":"382.1"},{"v":382.0560707960644,"d":"382.1"},{"v":382.0560707960644,"d":"382.1"},{"v":382.0560707960644,"d":"382.1"},{"v":382.0560707960644,"d":"382.1"},{"v":382.0560707960644,"d":"382.1"},{"v":382.0560707960644,"d":"382.1"},{"v":382.0560707960644,"d":"382.1"},{"v":382.0560707960644,"d":"382.1"},{"v":382.0560707960644,"d":"382.1"},{"v":382.0560707960644,"d":"382.1"},{"v":382.0560707960644,"d":"382.1"},{"v":382.0560707960644,"d":"382.1"},{"v":382.0560707960644,"d":"382.1"},{"v":382.0560707960644,"d":"382.1"},{"v":382.0560707960644,"d":"382.1"},{"v":382.0560707960644,"d":"382.1"},{"v":382.0560707960644,"d":"382.1"},{"v":382.0560707960644,"d":"382.1"},{"v":382.0560707960644,"d":"382.1"},{"v":382.0560707960644,"d":"382.1"},{"v":382.0560707960644,"d":"382.1"},{"v":382.0560707960644,"d":"382.1"},{"v":382.0560707960644,"d":"382.1"},{"v":382.0560707960644,"d":"382.1"},0,0,0,0,0,0,0,0,0,0,0,0,0,0,0,0,0,0,0,0,0,0,0,0,0,0,0,0,0,0,0,0,0,0,0,0,0,0,0,0,0,0,0,0,0,0,0,0,0,0]
[null,null,"Life Cycle Emissions CO2e (Tons)",{"v":19102.80353980323,"d":"19,102.8"}]
[]
[null,null,"Alt 9  Social Cost of Carbon",2015,2016,2017,2018,2019,2020,2021,2022,2023,2024,2025,2026,2027,2028,2029,2030,2031,2032,2033,2034,2035,2036,2037,2038,2039,2040,2041,2042,2043,2044,2045,2046,2047,2048,2049,2050,2051,2052,2053,2054,2055,2056,2057,2058,2059,2060,2061,2062,2063,2064,2065,2066,2067,2068,2069,2070,2071,2072,2073,2074,2075,2076,2077,2078,2079,2080,2081,2082,2083,2084,2085,2086,2087,2088,2089,2090,2091,2092,2093,2094,2095,2096,2097,2098,2099,2100,2101,2102,2103,2104,2105,2106,2107,2108,2109,2110,2111,2112,2113,2114,2115]
[null,null,"SCC ($/Ton)",{"v":65.55,"d":"$65.6"},{"v":67.85,"d":"$67.9"},{"v":69,"d":"$69.0"},{"v":70.14999999999999,"d":"$70.2"},{"v":71.3,"d":"$71.3"},{"v":73.6,"d":"$73.6"},{"v":74.75,"d":"$74.8"},{"v":75.89999999999999,"d":"$75.9"},{"v":77.05,"d":"$77.1"},{"v":78.19999999999999,"d":"$78.2"},{"v":79.35,"d":"$79.4"},{"v":80.5,"d":"$80.5"},{"v":81.64999999999999,"d":"$81.7"},{"v":82.8,"d":"$82.8"},{"v":83.94999999999999,"d":"$84.0"},{"v":86.25,"d":"$86.3"},{"v":87.39999999999999,"d":"$87.4"},{"v":88.55,"d":"$88.6"},{"v":89.69999999999999,"d":"$89.7"},{"v":90.85,"d":"$90.9"},{"v":92,"d":"$92.0"},{"v":93.14999999999999,"d":"$93.2"},{"v":95.44999999999999,"d":"$95.5"},{"v":96.6,"d":"$96.6"},{"v":97.74999999999999,"d":"$97.8"},{"v":98.89999999999999,"d":"$98.9"},{"v":100.05,"d":"$100.1"},{"v":101.19999999999999,"d":"$101.2"},{"v":102.35,"d":"$102.4"},{"v":103.49999999999999,"d":"$103.5"},{"v":105.8,"d":"$105.8"},{"v":106.94999999999999,"d":"$107.0"},{"v":108.1,"d":"$108.1"},{"v":109.24999999999999,"d":"$109.3"},{"v":110.39999999999999,"d":"$110.4"},{"v":111.55,"d":"$111.6"},{"v":112.69999999999999,"d":"$112.7"},{"v":113.85,"d":"$113.9"},{"v":114.99999999999999,"d":"$115.0"},{"v":116.14999999999999,"d":"$116.2"},{"v":117.3,"d":"$117.3"},{"v":118.44999999999999,"d":"$118.5"},{"v":119.6,"d":"$119.6"},{"v":120.74999999999999,"d":"$120.8"},{"v":121.89999999999999,"d":"$121.9"},{"v":123.05,"d":"$123.1"},{"v":124.19999999999999,"d":"$124.2"},{"v":125.35,"d":"$125.4"},{"v":126.49999999999999,"d":"$126.5"},{"v":127.64999999999999,"d":"$127.7"},{"v":128.79999999999998,"d":"$128.8"},{"v":129.95,"d":"$130.0"},{"v":131.1,"d":"$131.1"},{"v":132.25,"d":"$132.3"},{"v":133.39999999999998,"d":"$133.4"},{"v":134.54999999999998,"d":"$134.6"},{"v":135.7,"d":"$135.7"},{"v":136.85,"d":"$136.9"},{"v":138,"d":"$138.0"},{"v":139.14999999999998,"d":"$139.2"},{"v":140.29999999999998,"d":"$140.3"},{"v":141.45,"d":"$141.5"},{"v":142.6,"d":"$142.6"},{"v":143.75,"d":"$143.8"},{"v":144.89999999999998,"d":"$144.9"},{"v":146.04999999999998,"d":"$146.1"},{"v":147.2,"d":"$147.2"},{"v":148.35,"d":"$148.4"},{"v":149.5,"d":"$149.5"},{"v":150.64999999999998,"d":"$150.7"},{"v":151.79999999999998,"d":"$151.8"},{"v":152.95,"d":"$153.0"},{"v":154.1,"d":"$154.1"},{"v":155.25,"d":"$155.3"},{"v":156.39999999999998,"d":"$156.4"},{"v":157.54999999999998,"d":"$157.6"},{"v":158.7,"d":"$158.7"},{"v":159.85,"d":"$159.9"},{"v":161,"d":"$161.0"},{"v":162.14999999999998,"d":"$162.2"},{"v":163.29999999999998,"d":"$163.3"},{"v":164.45,"d":"$164.5"},{"v":165.6,"d":"$165.6"},{"v":166.75,"d":"$166.8"},{"v":167.89999999999998,"d":"$167.9"},{"v":169.04999999999998,"d":"$169.1"},{"v":170.2,"d":"$170.2"},{"v":171.35,"d":"$171.4"},{"v":172.5,"d":"$172.5"},{"v":173.64999999999998,"d":"$173.7"},{"v":174.79999999999998,"d":"$174.8"},{"v":175.95,"d":"$176.0"},{"v":177.1,"d":"$177.1"},{"v":178.25,"d":"$178.3"},{"v":179.39999999999998,"d":"$179.4"},{"v":180.54999999999998,"d":"$180.6"},{"v":181.7,"d":"$181.7"},{"v":182.85,"d":"$182.9"},{"v":184,"d":"$184.0"},{"v":185.14999999999998,"d":"$185.2"},{"v":186.29999999999998,"d":"$186.3"}]
[null,null,"Electricity",0,{"v":20613.328523536966,"d":"$20,613.3"},{"v":20962.706973088443,"d":"$20,962.7"},{"v":21312.085422639913,"d":"$21,312.1"},{"v":21661.46387219139,"d":"$21,661.5"},{"v":22360.22077129434,"d":"$22,360.2"},{"v":22709.599220845812,"d":"$22,709.6"},{"v":23058.977670397286,"d":"$23,059.0"},{"v":23408.35611994876,"d":"$23,408.4"},{"v":23757.734569500233,"d":"$23,757.7"},{"v":24107.113019051707,"d":"$24,107.1"},{"v":24456.491468603184,"d":"$24,456.5"},{"v":24805.869918154654,"d":"$24,805.9"},{"v":25155.248367706132,"d":"$25,155.2"},{"v":25504.626817257602,"d":"$25,504.6"},{"v":26203.383716360553,"d":"$26,203.4"},{"v":26552.762165912027,"d":"$26,552.8"},{"v":26902.1406154635,"d":"$26,902.1"},{"v":27251.51906501497,"d":"$27,251.5"},{"v":27600.897514566448,"d":"$27,600.9"},{"v":27950.275964117925,"d":"$27,950.3"},{"v":28299.654413669396,"d":"$28,299.7"},{"v":28998.411312772343,"d":"$28,998.4"},{"v":29347.789762323817,"d":"$29,347.8"},{"v":29697.16821187529,"d":"$29,697.2"},{"v":30046.546661426764,"d":"$30,046.5"},{"v":30395.92511097824,"d":"$30,395.9"},{"v":30745.303560529712,"d":"$30,745.3"},{"v":31094.68201008119,"d":"$31,094.7"},{"v":31444.06045963266,"d":"$31,444.1"},{"v":32142.81735873561,"d":"$32,142.8"},{"v":32492.195808287084,"d":"$32,492.2"},{"v":32841.57425783856,"d":"$32,841.6"},{"v":33190.95270739003,"d":"$33,191.0"},{"v":33540.33115694151,"d":"$33,540.3"},{"v":33889.70960649298,"d":"$33,889.7"},{"v":34239.08805604446,"d":"$34,239.1"},{"v":34588.46650559593,"d":"$34,588.5"},{"v":34937.844955147404,"d":"$34,937.8"},{"v":35287.223404698874,"d":"$35,287.2"},{"v":35636.60185425035,"d":"$35,636.6"},{"v":35985.98030380182,"d":"$35,986.0"},{"v":36335.3587533533,"d":"$36,335.4"},{"v":36684.73720290477,"d":"$36,684.7"},{"v":37034.11565245625,"d":"$37,034.1"},{"v":37383.494102007724,"d":"$37,383.5"},{"v":37732.872551559194,"d":"$37,732.9"},{"v":38082.25100111067,"d":"$38,082.3"},{"v":38431.62945066214,"d":"$38,431.6"},{"v":38781.00790021362,"d":"$38,781.0"},{"v":39130.38634976509,"d":"$39,130.4"},{"v":39479.76479931657,"d":"$39,479.8"},{"v":39829.14324886804,"d":"$39,829.1"},{"v":40178.521698419514,"d":"$40,178.5"},{"v":40527.900147970984,"d":"$40,527.9"},{"v":40877.27859752246,"d":"$40,877.3"},{"v":41226.65704707393,"d":"$41,226.7"},{"v":41576.03549662541,"d":"$41,576.0"},{"v":41925.41394617689,"d":"$41,925.4"},{"v":42274.79239572836,"d":"$42,274.8"},{"v":42624.17084527983,"d":"$42,624.2"},{"v":42973.549294831304,"d":"$42,973.5"},{"v":43322.92774438278,"d":"$43,322.9"},{"v":43672.30619393426,"d":"$43,672.3"},{"v":44021.68464348572,"d":"$44,021.7"},{"v":44371.0630930372,"d":"$44,371.1"},{"v":44720.44154258868,"d":"$44,720.4"},{"v":45069.819992140154,"d":"$45,069.8"},{"v":45419.198441691624,"d":"$45,419.2"},{"v":45768.576891243094,"d":"$45,768.6"},{"v":46117.95534079457,"d":"$46,118.0"},{"v":46467.33379034604,"d":"$46,467.3"},{"v":46816.71223989752,"d":"$46,816.7"},{"v":47166.090689448996,"d":"$47,166.1"},{"v":47515.46913900047,"d":"$47,515.5"},{"v":47864.84758855194,"d":"$47,864.8"},{"v":48214.226038103414,"d":"$48,214.2"},{"v":48563.60448765489,"d":"$48,563.6"},{"v":48912.98293720637,"d":"$48,913.0"},{"v":49262.36138675783,"d":"$49,262.4"},{"v":49611.73983630931,"d":"$49,611.7"},{"v":49961.118285860786,"d":"$49,961.1"},{"v":50310.496735412264,"d":"$50,310.5"},{"v":50659.875184963734,"d":"$50,659.9"},{"v":51009.253634515204,"d":"$51,009.3"},{"v":51358.63208406668,"d":"$51,358.6"},{"v":51708.01053361816,"d":"$51,708.0"},{"v":52057.38898316963,"d":"$52,057.4"},{"v":52406.767432721106,"d":"$52,406.8"},{"v":52756.145882272576,"d":"$52,756.1"},{"v":53105.524331824054,"d":"$53,105.5"},{"v":53454.902781375524,"d":"$53,454.9"},{"v":53804.281230927,"d":"$53,804.3"},{"v":54153.65968047848,"d":"$54,153.7"},{"v":54503.03813002994,"d":"$54,503.0"},{"v":54852.41657958142,"d":"$54,852.4"},{"v":55201.795029132896,"d":"$55,201.8"},{"v":55551.17347868437,"d":"$55,551.2"},{"v":55900.55192823585,"d":"$55,900.6"},{"v":56249.930377787314,"d":"$56,249.9"},{"v":56599.30882733879,"d":"$56,599.3"}]
[null,null,"Natural Gas",0,{"v":5309.175879975999,"d":"$5,309.2"},{"v":5399.16191184,"d":"$5,399.2"},{"v":5489.147943703999,"d":"$5,489.1"},{"v":5579.133975568,"d":"$5,579.1"},{"v":5759.106039296,"d":"$5,759.1"},{"v":5849.09207116,"d":"$5,849.1"},{"v":5939.078103024,"d":"$5,939.1"},{"v":6029.064134888,"d":"$6,029.1"},{"v":6119.050166751999,"d":"$6,119.1"},{"v":6209.036198616,"d":"$6,209.0"},{"v":6299.02223048,"d":"$6,299.0"},{"v":6389.008262343999,"d":"$6,389.0"},{"v":6478.994294208,"d":"$6,479.0"},{"v":6568.980326071999,"d":"$6,569.0"},{"v":6748.9523898,"d":"$6,749.0"},{"v":6838.938421663999,"d":"$6,838.9"},{"v":6928.9244535279995,"d":"$6,928.9"},{"v":7018.910485391999,"d":"$7,018.9"},{"v":7108.896517255999,"d":"$7,108.9"},{"v":7198.88254912,"d":"$7,198.9"},{"v":7288.868580983999,"d":"$7,288.9"},{"v":7468.840644711999,"d":"$7,468.8"},{"v":7558.826676576,"d":"$7,558.8"},{"v":7648.8127084399985,"d":"$7,648.8"},{"v":7738.798740304,"d":"$7,738.8"},{"v":7828.784772168,"d":"$7,828.8"},{"v":7918.770804031999,"d":"$7,918.8"},{"v":8008.756835896,"d":"$8,008.8"},{"v":8098.742867759999,"d":"$8,098.7"},{"v":8278.714931487999,"d":"$8,278.7"},{"v":8368.700963352,"d":"$8,368.7"},{"v":8458.686995216,"d":"$8,458.7"},{"v":8548.673027079998,"d":"$8,548.7"},{"v":8638.659058943998,"d":"$8,638.7"},{"v":8728.645090808,"d":"$8,728.6"},{"v":8818.631122671999,"d":"$8,818.6"},{"v":8908.617154536,"d":"$8,908.6"},{"v":8998.6031864,"d":"$8,998.6"},{"v":9088.589218264,"d":"$9,088.6"},{"v":9178.575250128,"d":"$9,178.6"},{"v":9268.561281991999,"d":"$9,268.6"},{"v":9358.547313856,"d":"$9,358.5"},{"v":9448.53334572,"d":"$9,448.5"},{"v":9538.519377584,"d":"$9,538.5"},{"v":9628.505409448,"d":"$9,628.5"},{"v":9718.491441311999,"d":"$9,718.5"},{"v":9808.477473175999,"d":"$9,808.5"},{"v":9898.46350504,"d":"$9,898.5"},{"v":9988.449536904,"d":"$9,988.4"},{"v":10078.435568767998,"d":"$10,078.4"},{"v":10168.421600631998,"d":"$10,168.4"},{"v":10258.407632495999,"d":"$10,258.4"},{"v":10348.39366436,"d":"$10,348.4"},{"v":10438.379696223998,"d":"$10,438.4"},{"v":10528.365728087998,"d":"$10,528.4"},{"v":10618.351759951998,"d":"$10,618.4"},{"v":10708.337791816,"d":"$10,708.3"},{"v":10798.32382368,"d":"$10,798.3"},{"v":10888.309855543997,"d":"$10,888.3"},{"v":10978.295887407998,"d":"$10,978.3"},{"v":11068.281919272,"d":"$11,068.3"},{"v":11158.267951136,"d":"$11,158.3"},{"v":11248.253983,"d":"$11,248.3"},{"v":11338.240014863999,"d":"$11,338.2"},{"v":11428.226046728,"d":"$11,428.2"},{"v":11518.212078592,"d":"$11,518.2"},{"v":11608.198110456,"d":"$11,608.2"},{"v":11698.18414232,"d":"$11,698.2"},{"v":11788.170174183999,"d":"$11,788.2"},{"v":11878.156206048,"d":"$11,878.2"},{"v":11968.142237912,"d":"$11,968.1"},{"v":12058.128269776,"d":"$12,058.1"},{"v":12148.11430164,"d":"$12,148.1"},{"v":12238.100333503999,"d":"$12,238.1"},{"v":12328.086365367999,"d":"$12,328.1"},{"v":12418.072397232,"d":"$12,418.1"},{"v":12508.058429096,"d":"$12,508.1"},{"v":12598.04446096,"d":"$12,598.0"},{"v":12688.030492823998,"d":"$12,688.0"},{"v":12778.016524687999,"d":"$12,778.0"},{"v":12868.002556551999,"d":"$12,868.0"},{"v":12957.988588416,"d":"$12,958.0"},{"v":13047.97462028,"d":"$13,048.0"},{"v":13137.960652143998,"d":"$13,138.0"},{"v":13227.946684007999,"d":"$13,227.9"},{"v":13317.932715871999,"d":"$13,317.9"},{"v":13407.918747736,"d":"$13,407.9"},{"v":13497.9047796,"d":"$13,497.9"},{"v":13587.890811463998,"d":"$13,587.9"},{"v":13677.876843327998,"d":"$13,677.9"},{"v":13767.862875191999,"d":"$13,767.9"},{"v":13857.848907055999,"d":"$13,857.8"},{"v":13947.83493892,"d":"$13,947.8"},{"v":14037.820970783998,"d":"$14,037.8"},{"v":14127.807002647998,"d":"$14,127.8"},{"v":14217.793034511998,"d":"$14,217.8"},{"v":14307.779066375999,"d":"$14,307.8"},{"v":14397.76509824,"d":"$14,397.8"},{"v":14487.751130103998,"d":"$14,487.8"},{"v":14577.737161967998,"d":"$14,577.7"}]
[null,null,"Diesel/#2",0,0,0,0,0,0,0,0,0,0,0,0,0,0,0,0,0,0,0,0,0,0,0,0,0,0,0,0,0,0,0,0,0,0,0,0,0,0,0,0,0,0,0,0,0,0,0,0,0,0,0,0,0,0,0,0,0,0,0,0,0,0,0,0,0,0,0,0,0,0,0,0,0,0,0,0,0,0,0,0,0,0,0,0,0,0,0,0,0,0,0,0,0,0,0,0,0,0,0,0,0]
[null,null,"#5/#6 Oil",0,0,0,0,0,0,0,0,0,0,0,0,0,0,0,0,0,0,0,0,0,0,0,0,0,0,0,0,0,0,0,0,0,0,0,0,0,0,0,0,0,0,0,0,0,0,0,0,0,0,0,0,0,0,0,0,0,0,0,0,0,0,0,0,0,0,0,0,0,0,0,0,0,0,0,0,0,0,0,0,0,0,0,0,0,0,0,0,0,0,0,0,0,0,0,0,0,0,0,0,0]
[null,null,"Gasoline",0,0,0,0,0,0,0,0,0,0,0,0,0,0,0,0,0,0,0,0,0,0,0,0,0,0,0,0,0,0,0,0,0,0,0,0,0,0,0,0,0,0,0,0,0,0,0,0,0,0,0,0,0,0,0,0,0,0,0,0,0,0,0,0,0,0,0,0,0,0,0,0,0,0,0,0,0,0,0,0,0,0,0,0,0,0,0,0,0,0,0,0,0,0,0,0,0,0,0,0,0]
[null,null,"LPG",0,0,0,0,0,0,0,0,0,0,0,0,0,0,0,0,0,0,0,0,0,0,0,0,0,0,0,0,0,0,0,0,0,0,0,0,0,0,0,0,0,0,0,0,0,0,0,0,0,0,0,0,0,0,0,0,0,0,0,0,0,0,0,0,0,0,0,0,0,0,0,0,0,0,0,0,0,0,0,0,0,0,0,0,0,0,0,0,0,0,0,0,0,0,0,0,0,0,0,0,0]
[null,null,"District Heat",0,0,0,0,0,0,0,0,0,0,0,0,0,0,0,0,0,0,0,0,0,0,0,0,0,0,0,0,0,0,0,0,0,0,0,0,0,0,0,0,0,0,0,0,0,0,0,0,0,0,0,0,0,0,0,0,0,0,0,0,0,0,0,0,0,0,0,0,0,0,0,0,0,0,0,0,0,0,0,0,0,0,0,0,0,0,0,0,0,0,0,0,0,0,0,0,0,0,0,0,0]
[null,null,"Coal",0,0,0,0,0,0,0,0,0,0,0,0,0,0,0,0,0,0,0,0,0,0,0,0,0,0,0,0,0,0,0,0,0,0,0,0,0,0,0,0,0,0,0,0,0,0,0,0,0,0,0,0,0,0,0,0,0,0,0,0,0,0,0,0,0,0,0,0,0,0,0,0,0,0,0,0,0,0,0,0,0,0,0,0,0,0,0,0,0,0,0,0,0,0,0,0,0,0,0,0,0]
[null,null,"Biomass",0,0,0,0,0,0,0,0,0,0,0,0,0,0,0,0,0,0,0,0,0,0,0,0,0,0,0,0,0,0,0,0,0,0,0,0,0,0,0,0,0,0,0,0,0,0,0,0,0,0,0,0,0,0,0,0,0,0,0,0,0,0,0,0,0,0,0,0,0,0,0,0,0,0,0,0,0,0,0,0,0,0,0,0,0,0,0,0,0,0,0,0,0,0,0,0,0,0,0,0,0]
[null,null,"Biodiesel",0,0,0,0,0,0,0,0,0,0,0,0,0,0,0,0,0,0,0,0,0,0,0,0,0,0,0,0,0,0,0,0,0,0,0,0,0,0,0,0,0,0,0,0,0,0,0,0,0,0,0,0,0,0,0,0,0,0,0,0,0,0,0,0,0,0,0,0,0,0,0,0,0,0,0,0,0,0,0,0,0,0,0,0,0,0,0,0,0,0,0,0,0,0,0,0,0,0,0,0,0]
[null,null,"Ethanol",0,0,0,0,0,0,0,0,0,0,0,0,0,0,0,0,0,0,0,0,0,0,0,0,0,0,0,0,0,0,0,0,0,0,0,0,0,0,0,0,0,0,0,0,0,0,0,0,0,0,0,0,0,0,0,0,0,0,0,0,0,0,0,0,0,0,0,0,0,0,0,0,0,0,0,0,0,0,0,0,0,0,0,0,0,0,0,0,0,0,0,0,0,0,0,0,0,0,0,0,0]
[null,null,"Total SCC",0,{"v":25922.504403512965,"d":"$25,922.5"},{"v":26361.868884928444,"d":"$26,361.9"},{"v":26801.233366343913,"d":"$26,801.2"},{"v":27240.59784775939,"d":"$27,240.6"},{"v":28119.326810590337,"d":"$28,119.3"},{"v":28558.691292005813,"d":"$28,558.7"},{"v":28998.055773421285,"d":"$28,998.1"},{"v":29437.42025483676,"d":"$29,437.4"},{"v":29876.784736252233,"d":"$29,876.8"},{"v":30316.149217667706,"d":"$30,316.1"},{"v":30755.513699083185,"d":"$30,755.5"},{"v":31194.878180498654,"d":"$31,194.9"},{"v":31634.242661914133,"d":"$31,634.2"},{"v":32073.607143329602,"d":"$32,073.6"},{"v":32952.336106160554,"d":"$32,952.3"},{"v":33391.70058757602,"d":"$33,391.7"},{"v":33831.0650689915,"d":"$33,831.1"},{"v":34270.42955040697,"d":"$34,270.4"},{"v":34709.79403182245,"d":"$34,709.8"},{"v":35149.158513237926,"d":"$35,149.2"},{"v":35588.522994653395,"d":"$35,588.5"},{"v":36467.25195748434,"d":"$36,467.3"},{"v":36906.616438899815,"d":"$36,906.6"},{"v":37345.98092031529,"d":"$37,346.0"},{"v":37785.34540173077,"d":"$37,785.3"},{"v":38224.70988314624,"d":"$38,224.7"},{"v":38664.07436456171,"d":"$38,664.1"},{"v":39103.43884597719,"d":"$39,103.4"},{"v":39542.803327392656,"d":"$39,542.8"},{"v":40421.53229022361,"d":"$40,421.5"},{"v":40860.89677163908,"d":"$40,860.9"},{"v":41300.26125305456,"d":"$41,300.3"},{"v":41739.62573447003,"d":"$41,739.6"},{"v":42178.99021588551,"d":"$42,179.0"},{"v":42618.35469730098,"d":"$42,618.4"},{"v":43057.719178716456,"d":"$43,057.7"},{"v":43497.083660131924,"d":"$43,497.1"},{"v":43936.4481415474,"d":"$43,936.4"},{"v":44375.812622962876,"d":"$44,375.8"},{"v":44815.17710437835,"d":"$44,815.2"},{"v":45254.54158579382,"d":"$45,254.5"},{"v":45693.9060672093,"d":"$45,693.9"},{"v":46133.27054862477,"d":"$46,133.3"},{"v":46572.63503004025,"d":"$46,572.6"},{"v":47011.999511455724,"d":"$47,012.0"},{"v":47451.36399287119,"d":"$47,451.4"},{"v":47890.72847428667,"d":"$47,890.7"},{"v":48330.092955702145,"d":"$48,330.1"},{"v":48769.45743711762,"d":"$48,769.5"},{"v":49208.82191853309,"d":"$49,208.8"},{"v":49648.186399948565,"d":"$49,648.2"},{"v":50087.55088136403,"d":"$50,087.6"},{"v":50526.91536277952,"d":"$50,526.9"},{"v":50966.279844194985,"d":"$50,966.3"},{"v":51405.64432561046,"d":"$51,405.6"},{"v":51845.00880702593,"d":"$51,845.0"},{"v":52284.373288441406,"d":"$52,284.4"},{"v":52723.73776985689,"d":"$52,723.7"},{"v":53163.10225127236,"d":"$53,163.1"},{"v":53602.466732687826,"d":"$53,602.5"},{"v":54041.8312141033,"d":"$54,041.8"},{"v":54481.19569551878,"d":"$54,481.2"},{"v":54920.56017693426,"d":"$54,920.6"},{"v":55359.92465834972,"d":"$55,359.9"},{"v":55799.2891397652,"d":"$55,799.3"},{"v":56238.653621180674,"d":"$56,238.7"},{"v":56678.01810259615,"d":"$56,678.0"},{"v":57117.382584011626,"d":"$57,117.4"},{"v":57556.747065427095,"d":"$57,556.7"},{"v":57996.11154684257,"d":"$57,996.1"},{"v":58435.47602825804,"d":"$58,435.5"},{"v":58874.84050967352,"d":"$58,874.8"},{"v":59314.204991089,"d":"$59,314.2"},{"v":59753.56947250447,"d":"$59,753.6"},{"v":60192.933953919935,"d":"$60,192.9"},{"v":60632.29843533541,"d":"$60,632.3"},{"v":61071.662916750895,"d":"$61,071.7"},{"v":61511.02739816637,"d":"$61,511.0"},{"v":61950.39187958183,"d":"$61,950.4"},{"v":62389.75636099731,"d":"$62,389.8"},{"v":62829.12084241278,"d":"$62,829.1"},{"v":63268.48532382827,"d":"$63,268.5"},{"v":63707.849805243735,"d":"$63,707.8"},{"v":64147.214286659204,"d":"$64,147.2"},{"v":64586.57876807468,"d":"$64,586.6"},{"v":65025.943249490156,"d":"$65,025.9"},{"v":65465.307730905624,"d":"$65,465.3"},{"v":65904.67221232111,"d":"$65,904.7"},{"v":66344.03669373658,"d":"$66,344.0"},{"v":66783.40117515204,"d":"$66,783.4"},{"v":67222.76565656753,"d":"$67,222.8"},{"v":67662.130137983,"d":"$67,662.1"},{"v":68101.49461939848,"d":"$68,101.5"},{"v":68540.85910081393,"d":"$68,540.9"},{"v":68980.22358222942,"d":"$68,980.2"},{"v":69419.5880636449,"d":"$69,419.6"},{"v":69858.95254506037,"d":"$69,859.0"},{"v":70298.31702647585,"d":"$70,298.3"},{"v":70737.6815078913,"d":"$70,737.7"},{"v":71177.04598930679,"d":"$71,177.0"}]
[null,null,"SCC for Study Period",0,{"v":25922.504403512965,"d":"$25,922.5"},{"v":26361.868884928444,"d":"$26,361.9"},{"v":26801.233366343913,"d":"$26,801.2"},{"v":27240.59784775939,"d":"$27,240.6"},{"v":28119.326810590337,"d":"$28,119.3"},{"v":28558.691292005813,"d":"$28,558.7"},{"v":28998.055773421285,"d":"$28,998.1"},{"v":29437.42025483676,"d":"$29,437.4"},{"v":29876.784736252233,"d":"$29,876.8"},{"v":30316.149217667706,"d":"$30,316.1"},{"v":30755.513699083185,"d":"$30,755.5"},{"v":31194.878180498654,"d":"$31,194.9"},{"v":31634.242661914133,"d":"$31,634.2"},{"v":32073.607143329602,"d":"$32,073.6"},{"v":32952.336106160554,"d":"$32,952.3"},{"v":33391.70058757602,"d":"$33,391.7"},{"v":33831.0650689915,"d":"$33,831.1"},{"v":34270.42955040697,"d":"$34,270.4"},{"v":34709.79403182245,"d":"$34,709.8"},{"v":35149.158513237926,"d":"$35,149.2"},{"v":35588.522994653395,"d":"$35,588.5"},{"v":36467.25195748434,"d":"$36,467.3"},{"v":36906.616438899815,"d":"$36,906.6"},{"v":37345.98092031529,"d":"$37,346.0"},{"v":37785.34540173077,"d":"$37,785.3"},{"v":38224.70988314624,"d":"$38,224.7"},{"v":38664.07436456171,"d":"$38,664.1"},{"v":39103.43884597719,"d":"$39,103.4"},{"v":39542.803327392656,"d":"$39,542.8"},{"v":40421.53229022361,"d":"$40,421.5"},{"v":40860.89677163908,"d":"$40,860.9"},{"v":41300.26125305456,"d":"$41,300.3"},{"v":41739.62573447003,"d":"$41,739.6"},{"v":42178.99021588551,"d":"$42,179.0"},{"v":42618.35469730098,"d":"$42,618.4"},{"v":43057.719178716456,"d":"$43,057.7"},{"v":43497.083660131924,"d":"$43,497.1"},{"v":43936.4481415474,"d":"$43,936.4"},{"v":44375.812622962876,"d":"$44,375.8"},{"v":44815.17710437835,"d":"$44,815.2"},{"v":45254.54158579382,"d":"$45,254.5"},{"v":45693.9060672093,"d":"$45,693.9"},{"v":46133.27054862477,"d":"$46,133.3"},{"v":46572.63503004025,"d":"$46,572.6"},{"v":47011.999511455724,"d":"$47,012.0"},{"v":47451.36399287119,"d":"$47,451.4"},{"v":47890.72847428667,"d":"$47,890.7"},{"v":48330.092955702145,"d":"$48,330.1"},{"v":48769.45743711762,"d":"$48,769.5"},{"v":49208.82191853309,"d":"$49,208.8"},0,0,0,0,0,0,0,0,0,0,0,0,0,0,0,0,0,0,0,0,0,0,0,0,0,0,0,0,0,0,0,0,0,0,0,0,0,0,0,0,0,0,0,0,0,0,0,0,0,0]
[null,null,"NPV of Baseline SCC",{"v":1301735.1143949712,"d":"$1,301,735"}]